## Titul
CENÍK PRODUKTŮ SIKA
2024-04
OBJEDNÁVKY: | objednavky@cz.sika.com | tel.: +420 800 116 116
Sídlo firmy:
Brno
Sika CZ, s.r.o. Bystrcká 1132/36 624 00 Brno tel.: +420 800 116 116 Provozní doba: pondělí - pátek 7:00 - 16:00 hod.
Platnost ceníku:
Ceník je platný od 1. 4. 2024
Nové ceny jsou platné pro všechny vývozy zboží ze skladů Sika CZ od 1. 4. 2024 včetně otevřených objednávek.
Aktuální obchodní podmínky naleznete vždy na adrese https://cze.sika.com/cs/dokumentace/obchodni-podminky.html
Ceny jsou uvedeny v českých korunách za prodejní jednotku bez DPH
Ceník pozbývá platnost vydáním ceníku nového
Cena EUR palety je 330,- Kč/ks. Cena pro výkup nepoškozené EUR palety je 290 Kč/ks
Sika CZ, s.r.o. si vyhrazuje právo na změny cen a sortimentu.
Informace k obvyklé dostupnosti zboží:
S – SKLADEM ¦ T – DO DVOU TÝDNŮ ¦ O – NA OBJEDNÁVKU

## CENIK_Sika_CZ_2024-04
ABECEDNÍ CENÍK Sika CZ, s.r.o.
Č. POLOŽKY | EAN | SAP NÁZEV | NÁZEV | BARVA | BALENÍ | PRODEJNÍ JEDNOTKA | CENA ZA JEDNOTKU | MINIMÁLNÍ OBJEDNACÍ MNOŽSTVÍ | DOSTUPNOST | TARGET MARKET | POPIS
526 | 7611237023415 | Clips for waterbar PC | Clips for waterbar AT |  | 1 KS | 1 KS | 19.4 | 1 KS | S | Waterproofing | Spojka pro těsnící pásy
532 | 7611237103353 | Felt for Primer Applicator (20/bag) BAG | Primer applicator |  | 1 KS | 1 KS | 64 | 1 KS | S | Industry | Filcový váleček
776 | 7612894009156 | Sikaflex-295UV black C9129 /12 CTR300 | Sikaflex-295 UV | black | 300 ML | 1 KS | 741 | 12 KS | T | Industry | Tmel pro přímé zasklení organického skla v námořních aplikacích
1347 | 7612894012019 | SikaLastomer-710 black /12 CTR310 | SikaLastomer-710 | black | 310 ML | 1 KS | 298 | 12 KS | S | Industry | Vytěsňovací tmel
1355 | 7611237109843 | Sikaflex-265 black C389 /12 CTR300 | Sikaflex-265 | black | 300 ML | 1 KS | 811 | 12 KS | T | Industry | Lepidlo a tmel pro přímé zasklívání, odolné povětrnostním vlivům s možností urychlení
1364 | 7611237120145 | SikaTack Ultrafast black C120 /12 CTR300 | SikaTack Ultrafast | black | 300 ML | 1 KS | 983 | 12 KS | T | Industry | Fast, Black-Primerless, warm applied direct glazing adhesive
1372 | 7611237074295 | Sikaflex-252 white C537 /20 UP600 | Sikaflex-252 | white | 600 ML | 1 KS | 937 | 20 KS | S | Industry | General Assembly Adhesive
1373 | 7611237061950 | Sikaflex-252 white C305 HO23L | Sikaflex-252 | white | 23 L | 1 L | 1417 | 1 KS | T | Industry | General Assembly Adhesive
1375 | 7611237012860 | Sikaflex-252 white C182 /12 CTR300 | Sikaflex-252 | white | 300 ML | 1 KS | 697 | 12 KS | S | Industry | General Assembly Adhesive
1376 | 7611237052576 | Sikaflex-252 RAL 3000 C13 /12 CTR300 | Sikaflex-252 | RAL 3000 | 300 ML | 1 KS | 811 | 12 KS | S | Industry | General Assembly Adhesive
1419 | 7611237098635 | SikaPrimer-206 G+P /6x250ML | Sika Primer-206 G+P |  | 250 ML | 1 KS | 1447 | 1 KS | S | Industry | Black pigmented Primer for various substrates
1428 | 7611237094644 | SikaPrimer-215 /6x250ML | Sika Primer-215 |  | 250 ML | 1 KS | 1063 | 1 KS | S | Industry | Primer pro porézní podklady a plasty
1431 | 7611237098673 | Sika Aktivator-100 /6x250ML | Sika Aktivator-100 |  | 250 ML | 1 KS | 757 | 1 KS | S | Industry | Aktivační přípravek pro různé podklady
1440 | 4003923006209 | Sikagard-680S RAL9016 C393 Ho 30KG | Sikagard-680 S Betoncolor | RAL 9016 | 30 KG | 1 KG | 559 | 1 KS | T | Eng. Refurbishment | Ochranný nátěr na beton
3210 | 7611237094729 | Sika Aktivator-205 /6x250ML | Sika Aktivator-205 |  | 250 ML | 1 KS | 700 | 1 KS | S | Industry | Čistič pro neporézní podklady
3214 | 7611237009525 | SikaRemover-208 Pl (3,785kg) 5L | Sika Remover-208 |  | 5 L | 1 KS | 2972 | 1 KS | S | Industry | Čistící prostředek pro přípravu povrchu a odstranění nevytvrzených lepidel a tmelů
3221 | 7611237006357 | Sika Aktivator-205 C182 (3,915kg) Pl 5L | Sika Aktivator-205 |  | 5 L | 1 L | 744 | 1 KS | S | Industry | Čistič pro neporézní podklady
4137 | 7612894506662 | Adapter for unipacs | Adapter for unipac/cartridge |  | 1 KS | 1 KS | 12 | 1 KS | S | Industry | Adapter na monoporce ke špičkám
4400 | 7611237140228 | Sikaflex-221 light grey C43 DR195L | Sikaflex-221 | light grey | 195 L | 1 L | 917 | 1 KS | T | Industry | 1-komponentní těsnící tmel
4401 | 7612894039412 | Sikaflex-221 black C816 DR195L | Sikaflex-221 | black | 195 L | 1 L | 921 | 1 KS | S | Industry | 1-komponentní těsnící tmel
4402 | 4003923246544 | Sikaflex-221 light grey C304 HO23L | Sikaflex-221 | light grey | 23 L | 1 L | 961 | 1 KS | T | Industry | 1-komponentní těsnící tmel
4403 | 4003923246568 | Sikaflex-221 white C534 HO23L | Sikaflex-221 | white | 23 L | 1 L | 938 | 1 KS | T | Industry | 1-komponentní těsnící tmel
4404 | 4003923246551 | Sikaflex-221 black C87 HO23L | Sikaflex-221 | black | 23 L | 1 L | 921 | 1 KS | T | Industry | 1-komponentní těsnící tmel
4580 | 7611237123351 | SikaTack Ultrafast black C176 /12 UP360 | SikaTack Ultrafast | black | 360 ML | 1 KS | 1063 | 12 KS | S | Industry | Fast, Black-Primerless, warm applied direct glazing adhesive
4604 | 7611237094514 | SikaCleaning Paste HV beige C223 HO23L | Sika Cleaning Paste HV | beige | 23 L | 1 L | 940 | 1 KS | O | Industry | Čisticí a konzervační pasty pro systém pump
4605 | 7611237140198 | SikaCleaning Paste HV beige C223 DR100L | Sika Cleaning Paste HV | beige | 100 L | 1 L | 796 | 1 KS | O | Industry | Čisticí a konzervační pasty pro systém pump
4612 | 4003923094275 | SikaTooling Agent N C100 /4x1L | Sika Tooling Agent N |  | 1 L | 1 KS | 253 | 1 KS | S | Industry | Zahlazovací kapalina pro vytvoření pěkného vzhledu se Sikaflex tmely
4615 | 4003923029307 | Sikaflex-228 grey white /20 UP600 | Sikaflex-228 | grey white | 600 ML | 1 KS | 621 | 20 KS | T | Industry | Lepidlo pro plošné lepení
5457 | 4003923016482 | Extender T C182 Pl 1KG | Sika Extender T |  | 1 KG | 1 KS | 1623 | 1 KS | S | Flooring | Tixotropní zahušťovací přípravek pro aplikaci epoxidových a polyuretanových hmot
5498 | 7611237126383 | SikaRepair/-floor EC Modul(AB) 40KG | Sikafloor-EpoCem Modul |  | 40 KG | 1 KG | 374.1 | 1 KS | S | Flooring | Penetrace, komponenty k systému Sikafloor EpoCem
5708 | 7611237099021 | Applicator bud for black Prim.(24app)BAG | Primer applicator |  | 1 KS | 1 KS | 307 | 1 KS | T | Industry
5712 | 7611237131295 | SikaCarboDur S512 (250m/Rol) C26 M | Sika CarboDur S |  | 250 M | 1 M | 698.6 | 1 M | S | Eng. Refurbishment | Lamely z tažených uhlíkových vláken pro zesilování konstrukcí, součást systému Sika® Carbodur®
5713 | 7611237131318 | SikaCarboDur S812 (250m/Rol) C26 M | Sika CarboDur S |  | 250 M | 1 M | 1013.6 | 250 M | O | Eng. Refurbishment | Lamely z tažených uhlíkových vláken pro zesilování konstrukcí, součást systému Sika® Carbodur®
5714 | 7611237131325 | SikaCarboDur S1012 (250m/Rol) C26 M | Sika CarboDur S |  | 250 M | 1 M | 1265 | 250 M | O | Eng. Refurbishment | Lamely z tažených uhlíkových vláken pro zesilování konstrukcí, součást systému Sika® Carbodur®
5729 | 4003923029314 | Sikaflex-228 grey white C30 HO23L | Sikaflex-228 | grey white | 23 L | 1 L | 840 | 1 KS | T | Industry | Lepidlo pro plošné lepení
5751 | 4003923023893 | SikaColma Cleaner C393 Ka 5L | Colma-Reiniger |  | 5 L | 1 L | 548.5 | 1 KS | S | Sealing & Bonding | Čisticí prostředek na čistění podkladů a nářadí, na rozpouštědlové bázi
5753 | 4003923016727 | SikaColma Cleaner C10 /4x1L | Colma-Reiniger |  | 1 L | 1 KS | 664.4 | 1 KS | S | Sealing & Bonding | Čisticí prostředek na čistění podkladů a nářadí, na rozpouštědlové bázi
5769 | 4003923003321 | Sikagard-680S colorles.glaz.C252 Pl 20KG | Sikagard-680 S Betoncolor | colorless | 20 KG | 1 KG | 424.6 | 1 KS | S | Eng. Refurbishment | Ochranný nátěr na beton
5779 | 4003923005400 | Sikagard-680S RAL7030 C393 Ho 30KG | Sikagard-680 S Betoncolor | RAL 7030 | 30 KG | 1 KG | 449 | 1 KS | T | Eng. Refurbishment | Ochranný nátěr na beton
5781 | 4003923004489 | Sikagard-680S RAL7032 C393 Ho 30KG | Sikagard-680 S Betoncolor | RAL 7032 | 30 KG | 1 KG | 559 | 1 KS | S | Eng. Refurbishment | Ochranný nátěr na beton
5784 | 4003923008753 | Sikagard-700S C405 Ho 20L | Sikagard-700 S |  | 20 L | 1 L | 448.1 | 1 KS | S | Eng. Refurbishment | Vodoodpudivá impregnace na bázi siloxanu
6634 | 4003923023213 | Icosit KC330 Primer C389 Pl 3L | Icosit KC 330 Primer |  | 3 L | 1 L | 994.6 | 1 KS | O | Eng. Refurbishment | 1komponentní polyuretanový penetrační nátěr
7083 | 7612894026924 | Sikafloor-280 (C) RAL7032 Bg 25KG | Sikafloor-280 (A+B+C) | RAL 7032 | 25 KG | 1 KG | 153.8 | 1 KS | T | Flooring | 3komponentní epoxidová malta
7194 | 7611237074288 | Sikaflex-252 black C537 /20 UP600 | Sikaflex-252 | black | 600 ML | 1 KS | 940 | 20 KS | S | Industry | General Assembly Adhesive
7429 | 7611237079191 | Sikaflex-255FC black C613 /20 UP600 | Sikaflex-255 FC | black | 600 ML | 1 KS | 886 | 20 KS | S | Industry | Black-primerless direct glazing adhesive
8171 | 7611237109850 | Sikaflex-265 black C400 /20 UP600 | Sikaflex-265 | black | 600 ML | 1 KS | 1161 | 20 KS | S | Industry | Direct glazing adhesive for buses, trucks and rail vehicles
8561 | 4003923153255 | SikaFirestop Marine black /12 CTR300 | Sika Firestop Marine | black | 300 ML | 1 KS | 295 | 12 KS | S | Industry | Protipožárně odolný silikátový těsnicí tmel
8610 | 7611237136689 | Sikaflex-552 white C393 /20 UP600 | Sikaflex-552 | white | 600 ML | 1 KS | 949 | 20 KS | S | Industry | Konstrukční lepidlo s redukovanou přípravou povrchu
8611 | 7611237136139 | Sikaflex-552 white C100 /12 CTR300 | Sikaflex-552 | white | 300 ML | 1 KS | 587 | 12 KS | S | Industry | Konstrukční lepidlo s redukovanou přípravou povrchu
8763 | 4003923224665 | Cap for Primer bottle 50ml PC | Primer applicator |  | 1 KS | 1 KS | 99 | 1 KS | S | Industry | Držák pro filcový váleček
8821 | 7612894038507 | SikaPlus-1 Supernozzles red /12 SET | Nozzles | red | 1 KS | 1 KS | 342 | 1 KS | S | Sealing & Bonding | Aplikační špička - úhel 45°
11492 | 4003923008043 | Icoment-520 (AB) 25KG | Icoment-520 |  | 25 KG | 1 KG | 110.5 | 1 KS | T | Eng. Refurbishment
12106 | 4003923064032 | Sikagard-680S RAL7035 C389 Ho 30KG | Sikagard-680 S Betoncolor | RAL 7035 | 30 KG | 1 KG | 559 | 1 KS | T | Eng. Refurbishment | Ochranný nátěr na beton
12130 | 4003923047615 | Sikagard-680S RAL9010 C393 Ho 30KG | Sikagard-680 S Betoncolor | RAL 9010 | 30 KG | 1 KG | 559 | 1 KS | T | Eng. Refurbishment | Ochranný nátěr na beton
19095 | 4003923027488 | Sikasil Gasket red /12 CTR310 | Sikasil-Gasket I | RAL 3000 | 310 ML | 1 KS | 599 | 12 KS | T | Industry
21891 | 4003923044607 | Sikafloor Earthing Kit SET | Sikafloor Conductive Set |  | 1 KS | 1 KS | 6290 | 1 KS | T | Flooring | Sada uzemnění pro elektrostaticky vodivé povlaky
22355 | 7392174671036 | SikaLastomer-710 grey /12 CTR310 | SikaLastomer-710 | grey | 310 ML | 1 KS | 286 | 60 KS | O | Industry | Vytěsňovací tmel
22565 | 7611237138799 | Nozzle Standard (12x) (1 PC = 1 BAG) BAG | Nozzle set |  | 1 KS | 1 KS | 227 | 1 KS | S | Industry | Tryska
24107 | 7611237075735 | SikaTack Panel ivory C537 /20 UP600 | SikaTack Panel | ivory | 600 ML | 1 KS | 1032 | 1 KS | S | Industry | Montážní systém pro provětrávané fasádní panely
26071 | 4003923096040 | Icosit KC340/65 (AB) grey 184KG | Icosit KC 340/65 | grey | 184 KG | 1 KG | 873.6 | 1 KS | T | Eng. Refurbishment | 2-komp, PUR systém na podlévání kolejnic
26352 | 4003923094282 | SikaTooling agent N C389 Ka 5L | Sika Tooling Agent N |  | 5 L | 1 L | 169 | 1 KS | S | Industry | Zahlazovací kapalina pro vytvoření pěkného vzhledu se Sikaflex tmely
26375 | 4003923096057 | Icosit KC340/65 (AB) grey 10KG | Icosit KC 340/65 | grey | 10 KG | 1 KG | 1013.3 | 1 KS | O | Eng. Refurbishment | 2-komp, PUR systém na podlévání kolejnic
26409 | 4003923094602 | Sikasil E Plus transparent /20 UP600 | Sikasil E Plus | transparent | 600 ML | 1 KS | 716 | 20 KS | O | Sealing & Bonding
27247 | 4003923097702 | Sikalastic-810 (AB) C182 13,5KG | Sikalastic-810 |  | 13,5 KG | 1 KG | 1363 | 1 KS | T | Waterproofing | Spojovací můstek
27674 | 4003923100884 | Sikafloor-400N Elastic RAL7037 C142 18KG | Sikafloor-400 N Elastic | RAL 7037 | 18 KG | 1 KG | 749.3 | 1 KS | T | Flooring | 1komponentní polyuretanový vysoce elastický nátěr
27689 | 4003923237795 | Scheibenklebstoffdüsem.V-Cut+Pin(12x) PC | Nozzle set |  | 1 KS | 1 KS | 70 | 1 KS | S | Industry
28813 | 4003923239577 | Icosit KC340/45 (AB) light grey 10KG | Icosit KC 340/45 | light grey | 10 KG | 1 KG | 891.5 | 1 KS | O | Eng. Refurbishment | 2-komp, PUR systém na podlévání kolejnic
29035 | 4003923112443 | Sikafloor-400N Elastic RAL7035 C142 18KG | Sikafloor-400 N Elastic | RAL 7035 | 18 KG | 1 KG | 654.6 | 1 KS | T | Flooring | 1komponentní polyuretanový vysoce elastický nátěr
29395 | 4003923240443 | Icosit KC340/45 (AB) light grey 176KG | Icosit KC 340/45 | light grey | 176 KG | 1 KG | 598.7 | 1 KS | O | Eng. Refurbishment | 2-komp, PUR systém na podlévání kolejnic
29601 | 4003923112634 | SikaColma Cleaner C393 Ka 25L | Colma-Reiniger |  | 25 L | 1 L | 488.2 | 1 KS | T | Sealing & Bonding | Čisticí prostředek na čistění podkladů a nářadí, na rozpouštědlové bázi
32496 | 7611237012143 | Sikaflex-221 white C16 /20 UP600 | Sikaflex-221 | white | 600 ML | 1 KS | 754 | 20 KS | S | Industry | 1-komponentní těsnící tmel
32554 | 4003923124170 | Sikafloor-400N Elastic RAL7038 C142 18KG | Sikafloor-400 N Elastic | RAL 7038 | 18 KG | 1 KG | 749.3 | 1 KS | T | Flooring | 1komponentní polyuretanový vysoce elastický nátěr
32666 | 4003923124989 | Sikafloor-400N Elastic RAL7001 C142 18KG | Sikafloor-400 N Elastic | RAL 7001 | 18 KG | 1 KG | 749.3 | 1 KS | T | Flooring | 1komponentní polyuretanový vysoce elastický nátěr
33482 | 4003923128987 | Sikafloor-400N Elastic RAL7044 C142 18KG | Sikafloor-400 N Elastic | RAL 7044 | 18 KG | 1 KG | 749.3 | 1 KS | T | Flooring | 1komponentní polyuretanový vysoce elastický nátěr
33917 | 4003923131505 | Sikafloor-400N Elastic R7037 C142 Pl 6KG | Sikafloor-400 N Elastic | RAL 7037 | 6 KG | 1 KG | 895.2 | 1 KS | T | Flooring | 1komponentní polyuretanový vysoce elastický nátěr
35289 | 7612895862866 | Icosit KC340/4 (AB) black 176KG | Icosit KC 340/4 | black | 176 KG | 1 KG | 661.3 | 1 KS | O | Eng. Refurbishment | 2-komp, PUR systém na podlévání kolejnic
36083 | 4003923247817 | Sikaflex TS Plus concrete grey /20 UP600 | Sikaflex-TS PLUS | concrete grey | 600 ML | 1 KS | 535.6 | 20 KS | O | Sealing & Bonding | Elastický tmel pro těsnění nádraží a sil
36814 | 4003923147940 | Sikafloor-400N Elastic R7001 C142 Pl 6KG | Sikafloor-400 N Elastic | RAL 7001 | 6 KG | 1 KG | 895.2 | 1 KS | T | Flooring | 1komponentní polyuretanový vysoce elastický nátěr
36815 | 4003923147957 | Sikafloor-400N Elastic R7035 C142 Pl 6KG | Sikafloor-400 N Elastic | RAL 7035 | 6 KG | 1 KG | 895.2 | 1 KS | T | Flooring | 1komponentní polyuretanový vysoce elastický nátěr
37386 | 4003923151930 | Sikalastic-822 (AB) grey 35KG | Sikalastic-822 | grey | 35 KG | 1 KG | 511.1 | 1 KS | T | Waterproofing | Tekutá hydroizolační vrstva pro ruční zpracování
37712 | 4003923154320 | Sikaflex-221 Farbton 7012 C19 /12 CTR300 | Sikaflex-221 | colour 7012 | 300 ML | 1 KS | 527 | 12 KS | T | Industry | 1-komponentní těsnící tmel
37713 | 4003923154337 | Sikaflex-221 colour 7012 /20 UP600 | Sikaflex-221 | colour 7012 | 600 ML | 1 KS | 754 | 20 KS | T | Industry | 1-komponentní těsnící tmel
39687 | 4003923164091 | Sikaflex-221LV uni white C1 DR180L | Sikaflex-221 LV | uni white | 180 L | 1 L | 854 | 1 KS | S | Industry | 1-komponentní těsnící tmel
40082 | 7611237117114 | SikaGrout-318 CZ Bg 25KG | SikaGrout-318 |  | 25 KG | 1 KG | 35.5 | 1 KS | S | Eng. Refurbishment | Vysoce pevnostní zálivková hmota
45096 | 4003923189773 | Sikafloor-400N Elastic RAL7045 C142 18KG | Sikafloor-400 N Elastic | RAL 7045 | 18 KG | 1 KG | 749.3 | 1 KS | T | Flooring | 1komponentní polyuretanový vysoce elastický nátěr
46868 | 7611237011979 | Sikaflex-221 light grey C16 /20 UP600 | Sikaflex-221 | light grey | 600 ML | 1 KS | 775 | 20 KS | S | Industry | 1-komponentní těsnící tmel
46870 | 7611237012297 | Sikaflex-221 black C16 /20 UP600 | Sikaflex-221 | black | 600 ML | 1 KS | 771 | 20 KS | S | Industry | 1-komponentní těsnící tmel
50326 | 7612894052831 | Sikafloor-400N Elastic R1001 C142 Pl 6KG | Sikafloor-400 N Elastic | RAL 1001 | 6 KG | 1 KG | 694.9 | 1 KS | T | Flooring | 1komponentní polyuretanový vysoce elastický nátěr
50327 | 7612894052848 | Sikafloor-400N Elastic R7016 C142 Pl 6KG | Sikafloor-400 N Elastic | RAL 7016 | 6 KG | 1 KG | 895.2 | 1 KS | T | Flooring | 1komponentní polyuretanový vysoce elastický nátěr
50328 | 7612894052855 | Sikafloor-400N Elastic R7023 C142 Pl 6KG | Sikafloor-400 N Elastic | RAL 7023 | 6 KG | 1 KG | 895.2 | 1 KS | T | Flooring | 1komponentní polyuretanový vysoce elastický nátěr
50329 | 7612894052862 | Sikafloor-400N Elastic R7030 C142 Pl 6KG | Sikafloor-400 N Elastic | RAL 7030 | 6 KG | 1 KG | 895.2 | 1 KS | T | Flooring | 1komponentní polyuretanový vysoce elastický nátěr
50331 | 7612894052886 | Sikafloor-400N Elastic RAL1001 C142 18KG | Sikafloor-400 N Elastic | RAL 1001 | 18 KG | 1 KG | 749.3 | 1 KS | T | Flooring | 1komponentní polyuretanový vysoce elastický nátěr
50333 | 7612894052909 | Sikafloor-400N Elastic RAL7023 C142 18KG | Sikafloor-400 N Elastic | RAL 7023 | 18 KG | 1 KG | 895.2 | 1 KS | T | Flooring | 1komponentní polyuretanový vysoce elastický nátěr
50334 | 7612894052916 | Sikafloor-400N Elastic RAL7030 C142 18KG | Sikafloor-400 N Elastic | RAL 7030 | 18 KG | 1 KG | 895.2 | 1 KS | T | Flooring | 1komponentní polyuretanový vysoce elastický nátěr
50335 | 7612894052923 | Sikafloor-400N Elastic RAL7032 C142 18KG | Sikafloor-400 N Elastic | RAL 7032 | 18 KG | 1 KG | 654.6 | 1 KS | T | Flooring | 1komponentní polyuretanový vysoce elastický nátěr
50368 | 7612894054736 | SikaLayer-03 (1,5mx16,70m) (25,05m2) ROL | SikaLayer-03 |  | 25,05 M2 | 1 M2 | 198.7 | 1 KS | T | Sealing & Bonding | Tlumicí rohož
53308 | 7611237130120 | SikaWaterbar AR-50 yellow (15m/Rol)C28 M | Sika Waterbar AR AT | yellow | 15 M | 1 M | 870.9 | 15 M | T | Waterproofing | Těsnicí spárový pás
53816 | 7611237112980 | Sikaflex-252 light grey C537 /12 UP400 | Sikaflex-252 | light grey | 400 ML | 1 KS | 675 | 12 KS | S | Industry | General Assembly Adhesive
54050 | 7611237121166 | Sika InjectoCem-190 (2A+B)C217 Pl 8,25KG | Sika InjectoCem-190 |  | 8,25 KG | 1 KS | 6045 | 1 KS | O | Waterproofing | Výplňová hmota
54174 | 7611237121029 | SikaCarboDur S1512 M | Sika CarboDur S |  | 250 M | 1 M | 2047.1 | 250 M | O | Eng. Refurbishment | Lamely z tažených uhlíkových vláken pro zesilování konstrukcí, součást systému Sika® Carbodur®
54177 | 7611237131356 | SikaCarboDur S614 (250m/Rol) C26 M | Sika CarboDur S |  | 250 M | 1 M | 799.6 | 250 M | O | Eng. Refurbishment | Lamely z tažených uhlíkových vláken pro zesilování konstrukcí, součást systému Sika® Carbodur®
54309 | 7611237139802 | SikaRapid-1 C259 Co 1000KG | SikaRapid-1 |  | 1000 KG | 1 KG | 147.3 | 1 KS | T | Concrete | Urychlovač tuhnutí betonu a malty
54576 | 7611237105104 | Sikaflex-221 black C147 /12 UP400 | Sikaflex-221 | black | 400 ML | 1 KS | 573 | 12 KS | T | Industry | 1-komponentní těsnící tmel
54583 | 7611237103827 | Sikaflex-221 light grey C611 /12 UP400 | Sikaflex-221 | light grey | 400 ML | 1 KS | 556 | 12 KS | S | Industry | 1-komponentní těsnící tmel
54590 | 7611237103834 | Sikaflex-221 white C612 /12 UP400 | Sikaflex-221 | white | 400 ML | 1 KS | 555 | 12 KS | S | Industry | 1-komponentní těsnící tmel
54662 | 7611237141430 | Sikaflex-221 black C114 /12 CTR300 | Sikaflex-221 | black | 300 ML | 1 KS | 519 | 12 KS | S | Industry | 1komponentní těsnící tmel
54663 | 7611237141447 | Sikaflex-221 white C114 /12 CTR300 | Sikaflex-221 | white | 300 ML | 1 KS | 518 | 12 KS | S | Industry | 1-komponentní těsnící tmel
54664 | 7611237141454 | Sikaflex-221 light grey C114 /12 CTR300 | Sikaflex-221 | light grey | 300 ML | 1 KS | 521 | 12 KS | S | Industry | 1-komponentní těsnící tmel
54669 | 7611237141492 | Sikaflex-252 black C507 /12 CTR300 | Sikaflex-252 | black | 300 ML | 1 KS | 706 | 12 KS | S | Industry | General Assembly Adhesive
54817 | 7612894407235 | SikaSwell-P 2507 H (5x10m) M | SikaSwell P Profiles |  | 10 M | 1 M | 276.6 | 50 M | T | Waterproofing | Bobtnající těsnicí profil pro těsnění spár
54864 | 7611237142116 | Sikaflex-521UV white C814 /12 CTR300 | Sikaflex-521 UV | white | 300 ML | 1 KS | 664 | 12 KS | T | Industry | Vysoce přilnavý, povětrnosti a UV odolný tmel
55129 | 7611237127373 | Hardrubber roller for CarboDur strips PC | Application tools |  | 1 KS | 1 KS | 1505.9 | 1 KS | O | Eng. Refurbishment
55208 | 7611237099052 | SPL WP Trumpet flange black /40 PC | Sikaplan WP Trumpet Flange 150/170 | black | 40 KS | 1 KS | 261.6 | 40 KS | O | Waterproofing
55435 | 7611237117831 | Sikadur-42HE (AB+5C) 144KG | Sikadur-42 HE |  | 144 KG | 1 KG | 287.2 | 1 KS | T | Eng. Refurbishment | 3komponentní, vysokopevnostní epoxidová zálivková směs
55511 | 7611237129568 | Sikagard-73 (AB) AT 40KG | Sikagard-73 |  | 40 KG | 1 KG | 379.1 | 1 KS | T | Flooring | Ochranný přípravek na beton
55973 | 7612894072440 | SPL S-15 light grey 1,10/20 M2 | Sikaplan S-15 (DE_CE) | light grey | 22 M2 | 1 M2 | 829.2 | 22 M2 | S | Roofing | Polymerní hydroizolační střešní fólie
56130 | 7612894074017 | SPL SGmA-15 beige G 21Ro 2,00/20 M2 | Sikaplan SGmA-15 (DE_CE) | beige | 40 M2 | 1 M2 | 481 | 40 M2 | S | Roofing | Hydroizolační střešní fólie pro zatížené střechy
56272 | 7612894075434 | SPL WP 5130-15H 2429 RO 2,00/15 M2 | Sikaplan WP 5130-15 H |  | 30 M2 | 1 M2 | 481.8 | 30 M2 | T | Waterproofing | Hydroizolační fólie – jezírka a nádrže
56313 | 7612894075847 | SPL WP 5140-15H 2903 RO 2,00/15 M2 | Sikaplan WP 5140-15 H |  | 30 M2 | 1 M2 | 421.1 | 510 M2 | T | Waterproofing | Hydroizolační fólie – jezírka a nádrže
56921 | 7612894079722 | Sikaflex-552 black C393 /20 UP600 | Sikaflex-552 | black | 600 ML | 1 KS | 940 | 20 KS | T | Industry | Konstrukční lepidlo s redukovanou přípravou povrchu
56922 | 7612894079739 | Sikaflex-552 black C100 /12 CTR300 | Sikaflex-552 | black | 300 ML | 1 KS | 600 | 12 KS | S | Industry | Konstrukční lepidlo s redukovanou přípravou povrchu
57059 | 7612894081114 | SPL WP 1100-30HL yellow NS 220 M2 | Sikaplan WP 1100-30 HL | yellow | M2 | 1 M2 | 720.4 | M2 | O | Waterproofing | Homogenní hydroizolační fólie se signální vrstvou tloušťky 0,6 mm, na bázi polyvinylchloridu (PVC-P)
57291 | 7612894083095 | SPL WP 1100-20HL yellow RO 2,20/20 M2 | Sikaplan WP 1100-20 HL | yellow | 44 M2 | 1 M2 | 512.3 | 44 M2 | S | Waterproofing | Hydroizolační fólie - spodní stavba a tunel
57384 | 7612894084023 | SPL WP Protec.sheet-20HE RO 2,20/spec.M2 | Sikaplan WP Protection Sheet-20 HE | dark grey | M2 | 1 M2 | 531 | 1 M2 | O | Waterproofing | Ochranná fólie na bázi PVC
57426 | 7612894084443 | Pipe flashing 29 light grey /25 PC | Sikaplan Pipe Flashing PVC | light grey | 25 KS | 1 KS | 1118 | 25 KS | O | Roofing | Střešní prostup
57444 | 7612894084627 | SPL Walkway 20-brick-red 1,00/10 M2 | Sikaplan Walkway 20 (CH_CE) | brick red | 10 M2 | 1 M2 | 921.9 | 10 M2 | S | Roofing | Ochranná fólie
57757 | 7612894087468 | Metal sheet 2,0x1,0 light grey M2 | Sikaplan Metal PVC | NR.9525 light grey | 2 M2 | 1 M2 | 1694 | 2 M2 | S | Roofing | PVC kašírovaný plech pro zpracování se systémem střešních fólií Sikaplan
57761 | 7612894087505 | Metal sheet 2,0x1,0 slate grey M2 | Sikaplan Metal PVC | slate grey | 2 M2 | 1 M2 | 1988 | 2 M2 | S | Roofing | PVC kašírovaný plech pro zpracování se systémem střešních fólií Sikaplan
57763 | 7612894087529 | Metal sheet 2,0x1,0 brick-red M2 | Sikaplan Metal PVC | brick red | 2 M2 | 1 M2 | 1988 | 2 M2 | O | Roofing | PVC kašírovaný plech pro zpracování se systémem střešních fólií Sikaplan
59317 | 7612894098488 | Sikafloor-400N Elastic R7045 C142 Pl 6KG | Sikafloor-400 N Elastic | RAL 7045 | 6 KG | 1 KG | 895.2 | 1 KS | T | Flooring | 1komponentní polyuretanový vysoce elastický nátěr
60088 | 7612894141009 | Static Mixer Sika AnchorFix-1/2+(5x) BAG | Sika AnchorFix Static Mixers / Nozzles |  | 1 KS | 1 KS | 162.6 | 1 KS | S | Eng. Refurbishment | Směšovač pro míchání a aplikaci Sika Anchorfix
60106 | 7612894141177 | Sikafloor-400N Elastic RAL5010 C142 18KG | Sikafloor-400 N Elastic | RAL 5010 | 18 KG | 1 KG | 763.8 | 1 KS | T | Flooring | 1komponentní polyuretanový vysoce elastický nátěr
60179 | 7612894141818 | Sikaflex-521UV black C100 /12 CTR300 | Sikaflex-521 UV | black | 300 ML | 1 KS | 652 | 12 KS | S | Industry | Vysoce přilnavý, povětrnosti a UV odolný tmel
60396 | 7612894170979 | Sikafloor-410 Pl 3L | Sikafloor-410 |  | 3 L | 1 L | 1257.7 | 1 KS | O | Flooring | 1komponentní polyuretanový, matný těsnicí nátěr
60815 | 7612894173697 | SikaCarboDur S1014 (250m/Rol) C26 M | Sika CarboDur S |  | 250 M | 1 M | 1666.1 | 250 M | O | Eng. Refurbishment | Lamely z tažených uhlíkových vláken pro zesilování konstrukcí, součást systému Sika® Carbodur®
61352 | 7612894177220 | Sikaflex-521UV white C393 /20 UP600 | Sikaflex-521 UV | white | 600 ML | 1 KS | 899 | 20 KS | T | Industry | Vysoce přilnavý, povětrnosti a UV odolný tmel
61362 | 7612894177343 | Sikafloor-400N Elastic R7038 C142 Pl 6KG | Sikafloor-400 N Elastic | RAL 7038 | 6 KG | 1 KG | 895.2 | 1 KS | T | Flooring | 1komponentní polyuretanový vysoce elastický nátěr
61913 | 7612894181760 | SPL WP 3100-15RE 5096 RO 1,60/10 M2 | Sikaplan WP 3100-15 RE |  | 16 M2 | 1 M2 | 1133 | 16 M2 | T | Waterproofing | Hydroizolační bazénová fólie
62139 | 7612894184518 | Sikaflex-521UV lightgrey C100 /12 CTR300 | Sikaflex-521 UV | light grey | 300 ML | 1 KS | 653 | 12 KS | S | Industry | Vysoce přilnavý, povětrnosti a UV odolný tmel
64098 | 7612894197136 | Sikagard-545W light grey DE/FR/IT/NL 15L | Sikagard-545 W Elastofill | light grey | 15 L | 1 L | 526 | 1 KS | S | Eng. Refurbishment | Mezivrstva ochranného nátěrového systému, překlenuje trhliny
64101 | 7612894197167 | Sikagard-552W Aquaprimer DE/FR/IT/NL 10L | Sikagard-552 W Aquaprimer |  | 10 L | 1 L | 269 | 1 KS | S | Eng. Refurbishment | Základní nátěr, na vodní bázi
64418 | 9003449702604 | Sika Estriplast AT Dr 200KG | Sika Estriplast |  | 200 KG | 1 KG | 173.3 | 1 KS | T | Eng. Refurbishment | Přísada do potěrů
64432 | 9003449710005 | SikaRapid-1 Dr 220KG | SikaRapid-1 |  | 220 KG | 1 KG | 167.4 | 1 KS | S | Concrete | Urychlovač tuhnutí betonu a malty
64433 | 9003449709993 | SikaRapid-1 AT Ka 25KG | SikaRapid-1 |  | 25 KG | 1 KG | 212.1 | 1 KS | T | Concrete | Urychlovač tuhnutí betonu a malty
64587 | 9003449710111 | SikaMischerschutz AT 200L | Sika equipment prot.(Sika Mischerschutz) |  | 200 L | 1 L | 281.6 | 1 KS | S | Concrete | Ochrana proti rzi a usazování betonu na kovových částech
64588 | 9003449703724 | SikaMischerschutz AT Ka 27L | Sika equipment prot.(Sika Mischerschutz) |  | 27 L | 1 L | 393 | 1 KS | S | Concrete | Ochrana proti rzi a usazování betonu na kovových částech
64881 | 9003449717981 | SikaStellmittel T (Extender) AT Bg 10KG | Sika Extender T |  | 10 KG | 1 KG | 1285 | 1 KS | S | Flooring | Tixotropní přípravek
65008 | 7612894209129 | SikaFixing Tape 3mmx12mmx33m /25 ROL | Sika Tape |  | 33 M | 1 KS | 1177 | 1 KS | S | Industry | Fixační páska
65009 | 7612894209136 | Sika-Schleifvlies rot M | Hand Pad |  | 1 M | 1 M | 617 | 1 M | S | Industry | Minerální drátěnka
65015 | 7612894209198 | Airflow I Sachet 400ml (177555) PC | Air Gun |  | 1 KS | 1 KS | 7858 | 1 KS | S | Industry | Vzduchová pistole
65026 | 7612894209297 | Düsenspitze 170mm ST | Nozzle set |  | 1 KS | 1 KS | 29 | 1 KS | S | Industry | Konec trysky
65076 | 7612894209792 | 63 O-Ring (2S2007)(5004SAE) PC | Replacement part for Gun |  | 1 KS | 1 KS | 79 | 1 KS | O | Industry | O kroužek
65087 | 7612894209907 | 16 Plunger 2IN blu.sac(2P1021)(016SAE)PC | Replacement part for Gun |  | 1 KS | 1 KS | 110 | 1 KS | O | Industry | Píst
65088 | 7612894209914 | Open end cap 22 (2C1801) (022SAE) PC | Replacement part for Gun |  | 1 KS | 1 KS | 206 | 1 KS | O | Industry | Náhradní díl k pistoli Sulzer
65108 | 7612894210118 | Fugenhinterfüllprofil 10mm (1150M/CAR) M | Sika Rundschnur PE/Bagstop |  | 1150 M | 1 M | 10.5 | 1 M | S | Sealing & Bonding | Výplňový provazec
65109 | 7612894210125 | Fugenhinterfüllprofil 30mm (160M/CAR) M | Sika Rundschnur PE/Bagstop |  | 160 M | 1 M | 38.9 | 1 M | S | Sealing & Bonding | Výplňový provazec
65110 | 7612894210132 | Fugenhinterfüllprofil 50mm (180M/CAR) M | Sika Rundschnur PE/Bagstop |  | 180 M | 1 M | 93.1 | 1 M | O | Sealing & Bonding | Výplňový provazec
65111 | 7612894210149 | Fugenhinterfüllprofil 25mm (200M/CAR) M | Sika Rundschnur PE/Bagstop |  | 200 M | 1 M | 26.3 | 1 M | S | Sealing & Bonding | Výplňový provazec
65112 | 7612894210156 | Fugenhinterfüllprofil 6mm (2500M/CAR) M | Sika Rundschnur PE/Bagstop |  | 2500 M | 1 M | 9.3 | 1 M | S | Sealing & Bonding | Výplňový provazec
65113 | 7612894210163 | Fugenhinterfüllprofil 40mm (150M/CAR) M | Sika Rundschnur PE/Bagstop |  | 150 M | 1 M | 68.4 | 1 M | S | Sealing & Bonding | Výplňový provazec
65114 | 7612894210170 | Fugenhinterfüllprofil 20mm (350M/CAR) M | Sika Rundschnur PE/Bagstop |  | 350 M | 1 M | 18 | 1 M | S | Sealing & Bonding | Výplňový provazec
65115 | 7612894210187 | Fugenhinterfüllprofil 15mm (550M/CAR) M | Sika Rundschnur PE/Bagstop |  | 550 M | 1 M | 13.4 | 1 M | S | Sealing & Bonding | Výplňový provazec
65386 | 7612894199833 | Sikafloor-400N Elastic RAL9001 C142 18KG | Sikafloor-400 N Elastic | RAL 9001 | 18 KG | 1 KG | 749.3 | 1 KS | T | Flooring
65697 | 7612894201154 | Sika-Trocal Cleaner L 100 Pl 4KG | Sika Trocal Cleaner L-100 |  | 4 KG | 1 KS | 2091 | 1 KS | S | Roofing | Čistič silně znečištěných fólií
65698 | 7612894201161 | Sika-Trocal Cleaner 2000 Pl 4,6L | Sika Trocal Cleaner-2000 |  | 4,6 L | 1 KS | 4729 | 1 KS | T | Roofing | Čistič silně znečištěných fólií
65900 | 7612894213072 | Sika Igolflex N Pl 25KG | Sika Igolflex N |  | 25 KG | 1 KG | 179.9 | 1 KS | T | Waterproofing | Silnovrstvý pružný hydroizolační nátěr na bázi bitumenu
66040 | 7612894202540 | Sikafloor-410 Pl 10L | Sikafloor-410 |  | 10 L | 1 L | 954 | 1 KS | T | Flooring | 1komponentní polyuretanový, matný těsnicí nátěr
66108 | 7612894203059 | Sikaflex-521UV black C187 /20 UP600 | Sikaflex-521 UV | black | 600 ML | 1 KS | 890 | 20 KS | S | Industry | Vysoce přilnavý, povětrnosti a UV odolný tmel
68853 | 7612894235845 | SikaColora red C389 (3L) KG | Colora Paste | red | 3 L | 1 L | 2233.5 | 1 KS | T | Flooring
68855 | 7612894235869 | SikaColora sulfur yellow C389 (3L) KG | Colora Paste | sulfur yellow | 3 L | 1 L | 1817.8 | 1 KS | T | Flooring
68857 | 7612894235883 | SikaColora orange yellow C389 (3L) KG | Colora Paste | orange yellow | 3 L | 1 L | 3525.4 | 1 KS | T | Flooring
68858 | 7612894235890 | SikaColora oxide yellow C389 (3L) KG | Colora Paste | oxide yellow | 3 L | 1 L | 1053.1 | 1 KS | T | Flooring
68869 | 7612894235906 | SikaColora sun yellow C389 (3L) KG | Colora Paste | sun yellow | 3 L | 1 L | 1703.2 | 1 KS | T | Flooring
68870 | 7612894236019 | SikaColora fast yellow C389 (3L) KG | Colora Paste | fast yellow | 3 L | 1 L | 2689.8 | 1 KS | T | Flooring
68871 | 7612894236026 | SikaColora oxide red C389 (3L) KG | Colora Paste | oxide red | 3 L | 1 L | 1595.1 | 1 KS | T | Flooring
68872 | 7612894236033 | SikaColora violet C389 (3L) KG | Colora Paste | violet | 3 L | 1 L | 3694.8 | 1 KS | T | Flooring
68873 | 7612894236040 | SikaColora night blue C389 (3L) KG | Colora Paste | night blue | 3 L | 1 L | 1986 | 1 KS | T | Flooring
68874 | 7612894236057 | SikaColora fast blue C389 (3L) KG | Colora Paste | fast blue | 3 L | 1 L | 1142 | 1 KS | T | Flooring
68875 | 7612894236064 | SikaColora green C389 (3L) KG | Colora Paste | green | 3 L | 1 L | 1371.1 | 1 KS | T | Flooring
68876 | 7612894236071 | SikaColora oxide green C389 (3L) KG | Colora Paste | oxide green | 3 L | 1 L | 1524.4 | 1 KS | T | Flooring
68877 | 7612894236088 | SikaColora black C389 (3L) KG | Colora Paste | black | 3 L | 1 L | 1135.5 | 1 KS | T | Flooring
68879 | 7612894236101 | SikaColora colorless C389 (3L) KG | Colora Paste | colorless | 3 L | 1 L | 783.1 | 1 KS | T | Flooring
68881 | 7612894236125 | SikaColora colorless C389 (10L) KG | Colora Paste | colorless | 10 L | 1 L | 589.2 | 1 KS | T | Flooring
68897 | 7612894236286 | SikaColora black C389 (10L) KG | Colora Paste | black | 10 L | 1 L | 965.2 | 1 KS | T | Flooring
69290 | 7612894238969 | SikaForce-7780 L12 (AB) Car 0,4KG | SikaForce-7780 L12 |  | 0,4 KG | 1 KS | 1072 | 1 KS | S | Industry | Pružná lepící a zalévací hmota
69787 | 7612894242638 | SikaPump Start-1 C12 /40x0,2KG | SikaPump Start-1 |  | 0,2 KG | 1 KS | 373 | 40 KS | S | Concrete | Pomocný prostředek pro čerpání betonu
70268 | 7612894246100 | Sikaflex-521UV light grey C393 /20 UP600 | Sikaflex-521 UV | light grey | 600 ML | 1 KS | 880 | 20 KS | S | Industry | Vysoce přilnavý, povětrnosti a UV odolný tmel
71264 | 7612894253436 | Sikafloor-400N Elastic R7040 C142 Pl 6KG | Sikafloor-400 N Elastic | RAL 7040 | 6 KG | 1 KG | 895.2 | 1 KS | T | Flooring | 1komponentní polyuretanový vysoce elastický nátěr
71807 | 7612894257007 | Intraplast EP /40x0,5KG | Intraplast-EP |  | 0,5 KG | 1 KS | 251.1 | 40 KS | O | Eng. Refurbishment | Přísada pro injektížní malty pro předpínací kabely
73435 | 7612894267778 | SPL SGK-15 light grey 1,06/540 M2 | Sikaplan SGK-15 (DE_CE) | light grey | 572,4 M2 | 1 M2 | 863 | 572,4 M2 | T | Roofing | Hydroizolační střešní fólie pro lepené střechy
74171 | 7612894273038 | SikaMelt-670 Ho 20KG | SikaMelt-670 |  | 20 KG | 1 KG | 959.4 | 1 KS | O | Industry
74269 | 7612894273779 | SikaSense-4450 C464 Pl 25KG | SikaSense-4450 |  | 25 KG | 1 KG | 477.7 | 7 KS | O | Industry | Disperzní víceúčelové lepidlo tlakově citlivé lepidlo (PSA)
74866 | 7612894278781 | Manual Gun f.SikaFast d.ctr 50ml 10:1 PC | Manual Gun |  | 1 KS | 1 KS | 2394 | 1 KS | T | Industry | Ruční pistole
74867 | 7612894278798 | Static Mixer for S.fast 50ml(10x)/12 BAG | Static Mixer |  | 1 KS | 1 KS | 646 | 1 KS | T | Industry | Mixer pro SikaFast
74930 | 7612894279320 | SPL WP 3100-15R 5096 RO 2,05/25 M2 | Sikaplan WP 3100-15 R |  | 51,25 M2 | 1 M2 | 825.6 | 51,25 M2 | T | Waterproofing | Hydroizolační bazénová fólie
75023 | 7612894279405 | SPL WP Seam seal.PVC-Lös.beig.5096/12x1L | Sikaplan WP 3100 Seam Sealant |  | 1 L | 1 KS | 2060 | 12 KS | T | Waterproofing
75655 | 7612894284836 | Sikagard-675W ElastoColor R7032 V1/4 15L | Sikagard-675 W ElastoColor | RAL 7032 | 15 L | 1 L | 449 | 1 KS | S | Eng. Refurbishment | Ochranný nátěr na beton
75676 | 7612894285048 | Sikagard-675W ElastoColor R7030 V1/4 15L | Sikagard-675 W ElastoColor | RAL 7030 | 15 L | 1 L | 529 | 1 KS | T | Eng. Refurbishment | Ochranný nátěr na beton
75690 | 7612894285161 | Diaphragma 35mm/Membrane 110(2S2150) PC | Replacement part for Gun |  | 1 KS | 1 KS | 101 | 1 KS | O | Industry | Náhradní díl k pistoli Sulzer
75712 | 7612894285383 | Sikagard-675W ElastoColor R7035 V1/4 15L | Sikagard-675 W ElastoColor | RAL 7035 | 15 L | 1 L | 529 | 1 KS | T | Eng. Refurbishment | Ochranný nátěr na beton
75726 | 7612894285529 | Sikagard-675W ElastoColor R9010 V1/4 15L | Sikagard-675 W ElastoColor | RAL 9010 | 15 L | 1 L | 529 | 1 KS | T | Eng. Refurbishment | Ochranný nátěr na beton
76296 | 7612894289985 | Sikafloor-400N Elastic RAL7043 C142 18KG | Sikafloor-400 N Elastic | RAL 7043 | 18 KG | 1 KG | 749.3 | 1 KS | T | Flooring | 1komponentní polyuretanový vysoce elastický nátěr
77012 | 7612894295672 | Sikagard-715W /10x2L | Sikagard-715 W |  | 2 L | 1 L | 204.9 | 1 KS | S | Building Finishing | Přípravek zamezující růstu mechů a řas
77291 | 7612894297942 | SikaFiresil Marine N lightgrey/12 CTR310 | Sika Firesil Marine N | light grey | 310 ML | 1 KS | 503 | 1 KS | T | Industry | Protipožárně odolný silikonový těsnicí tmel
77380 | 7612894298727 | SikaPaver AE-300 C10 Co 1000KG | SikaPaver AE-300 |  | 1000 KG | 1 KG | 80.3 | 1 KS | T | Concrete | Intenzifikátor hutnění snižující tvorbu výkvětů, hydrofobizuje povrch betonu
77501 | 7612894299700 | Pneumatic Gun for dual ctr 490ml 10:1 PC | PNEUMATIC GUN |  | 1 KS | 1 KS | 26312 | 1 KS | S | Industry | Vzduchová pistole
78158 | 7612894304398 | Sikafloor ProSeal-22 Pl 25L | Sikafloor ProSeal 22 |  | 25 L | 1 L | 543.2 | 1 KS | T | Flooring | Vytvrzující a těsnicí nátěr na betonové podlahy
78720 | 7612894308921 | Sikaschnellmörtel C10 Bg 25KG | Sika Schnellmörtel |  | 25 KG | 1 KG | 54.6 | 1 KS | T | Eng. Refurbishment
80690 | 7612894324358 | Sika FM 62 Co 1000KG | Sika Fliessmittel FM 62 |  | 1000 KG | 1 KG | 133.1 | 1 KS | T | Concrete | Vysoce účinný plastifikátor pro stavby a výrobny prefabrikátů
80848 | 7612894325935 | Sika FS 1 Co 1000KG | Sika Frostschutz FS 1 |  | 1000 KG | 1 KG | 82.3 | 1 KS | T | Concrete
81134 | 7612894328790 | Sika MP-24 C164 Dr 200KG | Sika Mörtelplast MP 24 |  | 200 KG | 1 KG | 157.7 | 1 KS | O | Eng. Refurbishment | Přísada do malty ke zlepšení zpracovatelnosti
81170 | 7612894329155 | Sika NB 1 Ka 30KG | Sika Nachbehandlungsmittel NB 1 |  | 30 KG | 1 KG | 197.3 | 1 KS | S | Concrete | Ochranný film bez rozpouštědel pro matově vlhké / čerstvě odbedněné betony
81171 | 7612894329162 | Sika NB 1 Dr 190KG | Sika Nachbehandlungsmittel NB 1 |  | 190 KG | 1 KG | 165.9 | 1 KS | T | Concrete | Ochranný film bez rozpouštědel pro matově vlhké / čerstvě odbedněné betony
81173 | 7612894329186 | Sika NB 1 C10 Co 900KG | Sika Nachbehandlungsmittel NB 1 |  | 900 KG | 1 KG | 132.9 | 1 KS | T | Concrete | Ochranný film bez rozpouštědel pro matově vlhké / čerstvě odbedněné betony
81549 | 7612894332940 | Sika TR 6 Co 900KG | Sika Trennmittel TR 6 |  | 900 KG | 1 KG | 84.9 | 1 KS | O | Concrete | Separační prostředek pro dřevěné podložky, vhodný na ocelová a dřevěná bednění
81550 | 7612894332957 | Sika TR 6 Dr 190KG | Sika Trennmittel TR 6 |  | 190 KG | 1 KG | 143.1 | 1 KS | T | Concrete | Separační prostředek pro dřevěné podložky, vhodný na ocelová a dřevěná bednění
81667 | 7612894334128 | Sika VZ 51 Dr 220KG | Sika Verzögerer VZ 51 |  | 220 KG | 1 KG | 181.8 | 1 KS | T | Eng. Refurbishment | Univerzální zpomalovač pro čerstvé malty se stabilizátorem
82537 | 7612894340747 | Sikaflex-221 RLT ste.grey C19 /12 CTR300 | Sikaflex-221 RLT | steel grey | 300 ML | 1 KS | 560 | 1860 KS | T | Industry | 1-komponentní těsnící tmel
82992 | 7612894343137 | Sikaflex-221 uni white C816 DR195L | Sikaflex-221 | uni white | 195 L | 1 L | 1083 | 1 KS | T | Industry | 1-komponentní těsnící tmel
83359 | 7612894346114 | 64 Face seal/Aro hermetico(2S2110) PC | Replacement part for Gun |  | 1 KS | 1 KS | 187 | 1 KS | O | Industry | Náhradní díl k pistoli Sulzer
84451 | 7612894354027 | Sikafloor-400N Elastic R7044 C142 Pl 6KG | Sikafloor-400 N Elastic | RAL 7044 | 6 KG | 1 KG | 895.2 | 1 KS | T | Flooring | 1komponentní polyuretanový vysoce elastický nátěr
85113 | 7612894359107 | SikaPrimer-204N /6x250ML | Sika Primer-204 N |  | 250 ML | 1 KS | 1472 | 6 KS | O | Industry | Nažloutle pigmentovaný základový roztok s nízkou viskozitou
85212 | 7612894359800 | Sikafloor ProSeal-22 Dr 200L | Sikafloor ProSeal 22 |  | 200 L | 1 L | 477.7 | 1 KS | O | Flooring | Vytvrzující a těsnicí nátěr na betonové podlahy
85444 | 7612894361186 | Sikaflex-298FC black /20 UP600 | Sikaflex-298 FC | black | 600 ML | 1 KS | 751 | 12 KS | T | Industry | Mírně tixotropické lepidlo pro plošné lepení - marine
85452 | 7612894361513 | SPL SGK-15 light grey 2,00/15 M2 | Sikaplan SGK-15 (DE_CE) | light grey | 30 M2 | 1 M2 | 670.9 | 30 M2 | T | Roofing | Hydroizolační střešní fólie pro lepené střechy
85539 | 7612894362206 | SikaColora NEW white C389 (10L) KG | Colora Paste | white | 10 L | 1 L | 924.5 | 1 KS | T | Flooring
89018 | 7612895210506 | Icosit KC330FK NEW (AB) C15 10KG | Icosit KC 330 FK NEW |  | 10 KG | 1 KG | 552 | 1 KS | O | Eng. Refurbishment
89184 | 7612894390452 | SPL SGK-12 light grey 2,00/20 M2 | Sikaplan SGK-12 (DE_CE) | light grey | 40 M2 | 1 M2 | 622.2 | 40 M2 | T | Roofing | Hydroizolační střešní fólie pro lepené střechy
89302 | 7612894391633 | Static mixer 13x24 G SikaForce-7550 PC | Static Mixer for SikaForce |  | 1 KS | 1 KS | 158.5 | 1 KS | O | Industry | Mixer pro Force 7550
89362 | 7612894392159 | Sikaflex-254 black /20 UP600 | Sikaflex-254 | black | 600 ML | 1 KS | 939 | 20 KS | T | Industry | dvousystémové konstrukční lepidlo na bázi polyuretanu ve formě stabilní pasty vytvrzující v elastomer
89696 | 7612894394566 | SikaTack MOVE Transp.black C29 /20 UP600 | SikaTack MOVE Transportation | black | 600 ML | 1 KS | 765 | 20 KS | S | Industry | Your choice for the replacement of windshields on buses, coaches, trucks, rails and special vehicles
89834 | 7612894395310 | Sikaflex-221 RLT uni white /12 UP400 | Sikaflex-221 RLT | uni white | 400 ML | 1 KS | 520 | 12 KS | O | Industry | 1-komponentní těsnící tmel
89835 | 7612894395334 | Sikaflex-221 RLT steel grey /12 UP400 | Sikaflex-221 RLT | steel grey | 400 ML | 1 KS | 636 | 12 KS | S | Industry | 1-komponentní těsnící tmel
90238 | 7612894397734 | Electric gun Milwa.ACS-600/TP UP600ml PC | Electrical Gun |  | 1 KS | 1 KS | 26385 | 1 KS | T | Industry | Elektrická pistole
91233 | 7612894407655 | SikaForce-7050 (B) C452 Pl 20KG | SikaForce-7050 |  | 20 KG | 1 KG | 509 | 1 KS | O | Industry
91236 | 7612894407686 | SikaForce-110 CT55 C462 Pl 25KG | SikaForce-110 CT55 |  | 25 KG | 1 KG | 412 | 1 KS | T | Industry | Jednokomponentní lepidlo pro lepení sendvičových panelů
91237 | 7612894407693 | SikaForce-010 (B) C296 Ka 5KG | SikaForce-010 |  | 5 KG | 1 KG | 549 | 1 KS | S | Industry | Tvrdidlo pro 2komponentní polyuretanová lepidla
91238 | 7612894407709 | SikaForce-010 (B) C452 Pl 20KG | SikaForce-010 |  | 20 KG | 1 KG | 510 | 1 KS | S | Industry | Tvrdidlo pro 2komponentní polyuretanová lepidla
91286 | 7612894408263 | SikaForce-010 (B) C52 Dr 250KG | SikaForce-010 |  | 250 KG | 1 KG | 428 | 1 KS | T | Industry | Tvrdidlo pro 2komponentní polyuretanová lepidla
91287 | 7612894408270 | SikaForce-710 L35 (A) C143 Dr 300KG | SikaForce-710 L35 |  | 300 KG | 1 KG | 235 | 1 KS | T | Industry | Lepidlo pro sendvičové konstrukce
91363 | 7612894408850 | Sikaflex AT-Connec. grey C43 /20 UP600 | Sikaflex AT-Connection | grey | 600 ML | 1 KS | 384.2 | 20 KS | S | Sealing & Bonding | Víceúčelový těsnicí tmel pro připojovací spáry
91549 |  | Icosit KC330/10 (AB) C15 10KG | Icosit KC 330/10 |  | 10 KG | 1 KG | 733.4 | 303 KS | O | Eng. Refurbishment | 2-komp, PUR systém na podlévání kolejnic
91710 | 7612894411645 | Sika ADPrep /6x250ML | Sika ADPrep |  | 250 ML | 1 KS | 633 | 1 KS | S | Industry | Aktivační přípravek pro SikaFast lepicí systémy
91967 | 7612894414141 | SikaForce-710 L100 (A) C462 Dr 300KG | SikaForce-710 L100 |  | 300 KG | 1 KG | 235 | 1 KS | S | Industry | Lepidlo pro sendvičové konstrukce
92427 | 7612894417951 | SikaLastomer-710 black /25 UP600 | SikaLastomer-710 | black | 600 ML | 1 KS | 410 | 25 KS | S | Industry | Vytěsňovací tmel
92723 | 7612894419597 | SikaPaver AE-400 C182 Co 900KG | SikaPaver AE-400 |  | 900 KG | 1 KG | 185.4 | 1 KS | T | Concrete | Účinný plastifikátor do vibrolisovaných betonů s redukcí
92837 | 7612894419894 | SPL WP 5140-15H 2903 GRO 2,00/300 M2 | Sikaplan WP 5140-15 H |  | 600 M2 | 1 M2 | 371.2 | 600 M2 | T | Waterproofing | Hydroizolační fólie – jezírka a nádrže
93371 | 7612894422313 | SikaForce-311 L45 (A) C296 Pl 25KG | SikaForce-311 L45 | grey | 25 KG | 1 KG | 497 | 1 KS | T | Industry | 2komponentní středně flexibilní zalévací tmel
93372 | 7612894422320 | SikaForce-020 (B) C474 Pl 20KG | SikaForce-020 |  | 20 KG | 1 KG | 460 | 1 KS | T | Industry | Tvrdidlo pro 2komponentní polyuretanová lepidla
93373 | 7612894422382 | SikaForce-020 (B) C143 Pl 5KG | SikaForce-020 |  | 5 KG | 1 KG | 490 | 1 KS | T | Industry | Tvrdidlo pro 2komponentní polyuretanová lepidla
94943 | 7612894428582 | SikaLastomer-710 black HO27KG | SikaLastomer-710 | black | 27 KG | 1 KG | 673 | 1 KS | O | Industry
95001 | 7612894429107 | SikaForce-010 (B) C489 /6x1KG | SikaForce-010 |  | 1 KG | 1 KG | 967 | 6 KS | T | Industry | Tvrdidlo pro 2komponentní polyuretanová lepidla
95036 | 7612894429329 | SikaForce-311 L45 (A) C143 /6x1KG | SikaForce-311 L45 | grey | 1 KG | 1 KG | 565 | 6 KS | T | Industry | 2komponentní středně flexibilní zalévací tmel
97242 | 7612894434484 | Plunger/Cord-18 7A1005 Sachet(445mm) PC | Replacement part for Gun |  | 1 KS | 1 KS | 820 | 1 KS | O | Industry | Náhradní díl k pistoli Sulzer
97312 | 7612894434996 | SPL S-20 light grey RO 1,10/15 M2 | Sikaplan S-20 (DE_CE) | light grey | 16,5 M2 | 1 M2 | 1082 | 16,5 M2 | T | Roofing | Polymerní hydroizolační střešní fólie
103853 | 7612894444261 | Sikaflex-256 black C9003 /20 UP600 | Sikaflex-256 | black | 600 ML | 1 KS | 634 | 20 KS | O | Industry | Bezprimerové lepidlo pro lepení automobilových skel
104119 |  | Dump valve body Part.0111(2M2044) PC | Replacement part for Gun |  | 1 KS | 1 KS | 357 | 1 KS | O | Industry | Náhradní díl k pistoli Sulzer
104355 | 7612894445145 | Static mixer MGQ 08-24T /800 PC | Static Mixer for SikaForce |  | 800 KS | 1 KS | 84 | 1 KS | O | Industry | Statický mixer
104635 | 7392174601309 | Sikasil C transparent /20 UP600 | Sikasil C | transparent | 600 ML | 1 KS | 431.6 | 20 KS | O | Sealing & Bonding | Neutrální silikonový tmel pro stavební a sanitární aplikace
104802 | 7612895657813 | Sikagard Wallcoat T(AB)white-9010ca 20KG | Sikagard-Wallcoat T | white-9010 ca | 20 KG | 1 KG | 754.1 | 1 KS | T | Flooring | 2komponentní epoxidová nátěr na bázi vodní disperze
105308 | 7612894445954 | SikaTooling agent N Co 800L | Sika Tooling Agent N |  | 800 L | 1 L | 100 | 1 KS | S | Industry | Zahlazovací kapalina pro vytvoření pěkného vzhledu se Sikaflex tmely
105666 | 7612894514568 | SikaForce-020 (B) Bt 0,5KG | SikaForce-020 |  | 0,5 KG | 1 KG | 832 | 1 KS | T | Industry | Tvrdidlo pro 2komponentní polyuretanová lepidla
107625 | 7612894452877 | Sikasil WS-605S black /20 UP600 | Sikasil WS-605 S | black | 600 ML | 1 KS | 526 | 20 KS | S | Industry | Povětrnosti vysoce odolný tmel
107627 | 7612894452907 | Sikasil SG-20 black /20 UP600 | Sikasil SG-20 | black | 600 ML | 1 KS | 581 | 20 KS | S | Industry | Vysokopevnostní konstrukční silikonové lepidlo
108349 | 7612895601496 | SikaSealTape S Ins.Cor.(5x10)C9086 /50PC | Sika SealTape-S |  | 50 KS | 1 KS | 157.9 | 10 KS | S | Building Finishing | Speciální vodotěsná elastická páska pro těsnění kolem obvodů a spár ve vlhkých prostorách
108350 | 7612895601489 | SikaSealTape S Out.Cor.(5x10)C9086 /50PC | Sika SealTape-S |  | 50 KS | 1 KS | 180.1 | 10 KS | S | Building Finishing | Speciální vodotěsná elastická páska pro těsnění kolem obvodů a spár ve vlhkých prostorách
108864 | 7612894460742 | SikaTack MOVE IT black C253 /20 UP600 | SikaTack MOVE IT | black | 600 ML | 1 KS | 671 | 20 KS | S | Industry | Nevodivé lepidlo s vyšší pevností pro lepení automobilových skel
108870 | 7612894460834 | SikaTack MOVE IT black C253 /12 UP400 | SikaTack MOVE IT | black | 400 ML | 1 KS | 447 | 12 KS | S | Industry | Nevodivé lepidlo s vyšší pevností pro lepení automobilových skel
109742 | 7612894466096 | SF T 66-15 D beige/R7040 STR 0,50/20 M2 | Sarnafil T 66-15 D (CH_CE) |  | 10 M2 | 1 M2 | 1308 | 10 M2 | S | Roofing | Detailová fólie pro střešní fólie systému Sarnafil® T
109763 | 7612894466300 | SF TG 66-12 RAL7040 RO 2,00/25 M2 | Sarnafil TG 66-12 (CH_CE) | RAL 7040 | 50 M2 | 1 M2 | 451 | 3500 M2 | O | Roofing | Polymérová fólie pro hydroizolaci přitížených střech
109765 | 7612894466324 | SF TG 66-12 beige RO 2,00/25 M2 | Sarnafil TG 66-12 (CH_CE) | beige | 50 M2 | 1 M2 | 445 | 50 M2 | T | Roofing | Polymérová fólie pro hydroizolaci přitížených střech
109786 | 7612894466539 | SF TG 66-15 RAL7040 RO 2,00/20 M2 | Sarnafil TG 66-15 (CH_CE) | RAL 7040 | 40 M2 | 1 M2 | 487 | 40 M2 | T | Roofing | Polymérová fólie pro hydroizolaci přitížených střech
109788 | 7612894466553 | SF TG 66-15 beige RO 2,00/20 M2 | Sarnafil TG 66-15 (CH_CE) | beige | 40 M2 | 1 M2 | 494 | 40 M2 | T | Roofing | Polymérová fólie pro hydroizolaci přitížených střech
109822 | 7612894466898 | SF TG 66-18 RAL7040 RO 2,00/15 M2 | Sarnafil TG 66-18 (CH_CE) | RAL 7040 | 30 M2 | 1 M2 | 548 | 30 M2 | T | Roofing | Polymérová fólie pro hydroizolaci přitížených střech
109824 | 7612894466911 | SF TG 66-18 beige RO 2,00/15 M2 | Sarnafil TG 66-18 (CH_CE) | beige | 30 M2 | 1 M2 | 548 | 30 M2 | T | Roofing | Polymérová fólie pro hydroizolaci přitížených střech
109835 | 7612894467024 | SF TG 66-20 RAL7040 RO 2,00/15 M2 | Sarnafil TG 66-20 (CH_CE) | RAL 7040 | 30 M2 | 1 M2 | 604 | 30 M2 | T | Roofing | Polymérová fólie pro hydroizolaci přitížených střech
109837 | 7612894467048 | SF TG 66-20 beige RO 2,00/15 M2 | Sarnafil TG 66-20 (CH_CE) | beige | 30 M2 | 1 M2 | 598 | 30 M2 | T | Roofing | Polymérová fólie pro hydroizolaci přitížených střech
109855 | 7612894467222 | SF TS 77-12 RAL7040 RO 2,00/25 M2 | Sarnafil TS 77-12 (CH_CE) | RAL 7040 | 50 M2 | 1 M2 | 478 | 2800 M2 | O | Roofing | Hydroizolační střešní fólie z polymeru, pro mechanicky kotvené střechy
109858 | 7612894467253 | SF TS 77-12 beige RO 2,00/25 M2 | Sarnafil TS 77-12 (CH_CE) | beige | 50 M2 | 1 M2 | 478 | 50 M2 | T | Roofing | Hydroizolační střešní fólie z polymeru, pro mechanicky kotvené střechy
109884 | 7612894467512 | SF TS 77-15 RAL7040 RO 2,00/20 M2 | Sarnafil TS 77-15 (CH_CE) | RAL 7040 | 40 M2 | 1 M2 | 500 | 40 M2 | S | Roofing | Hydroizolační střešní fólie z polymeru, pro mechanicky kotvené střechy
109886 | 7612894467536 | SF TS 77-15 beige RO 2,00/20 M2 | Sarnafil TS 77-15 (CH_CE) | beige | 40 M2 | 1 M2 | 500 | 40 M2 | T | Roofing | Hydroizolační střešní fólie z polymeru, pro mechanicky kotvené střechy
109923 | 7612894467901 | SF TS 77-18 RAL7040 RO 2,00/15 M2 | Sarnafil TS 77-18 (CH_CE) | RAL 7040 | 30 M2 | 1 M2 | 626 | 30 M2 | T | Roofing | Hydroizolační střešní fólie z polymeru, pro mechanicky kotvené střechy
109925 | 7612894467925 | SF TS 77-18 beige RO 2,00/15 M2 | Sarnafil TS 77-18 (CH_CE) | beige | 30 M2 | 1 M2 | 626 | 30 M2 | T | Roofing | Hydroizolační střešní fólie z polymeru, pro mechanicky kotvené střechy
109942 | 7612894468090 | SF TS 77-20 RAL7040 RO 2,00/15 M2 | Sarnafil TS 77-20 (CH_CE) | RAL 7040 | 30 M2 | 1 M2 | 660 | 30 M2 | T | Roofing | Hydroizolační střešní fólie z polymeru, pro mechanicky kotvené střechy
109944 | 7612894468113 | SF TS 77-20 beige RO 2,00/15 M2 | Sarnafil TS 77-20 (CH_CE) | beige | 30 M2 | 1 M2 | 660 | 30 M2 | T | Roofing | Hydroizolační střešní fólie z polymeru, pro mechanicky kotvené střechy
110078 | 7612894469455 | SPL WT 1200-16C green RO 2,00/20 M2 | Sikaplan WT 1200-16 C | green | 40 M2 | 1 M2 | 600.8 | 2400 M2 | O | Waterproofing | Hydroizolační fólie na bázi FPO pro spodní stavby s širokými možnostmi použití
110084 | 7612894469516 | SPL WT 1200-20C green RO 2,00/15 M2 | Sikaplan WT 1200-20 C | green | 30 M2 | 1 M2 | 666.2 | 30 M2 | T | Waterproofing | Hydroizolační fólie na bázi FPO pro spodní stavby s širokými možnostmi použití
110148 | 7612894470154 | SPL WT 5200-12HE green RO 2,00/20 M2 | Sikaplan WT 5200-12 HE | green | 40 M2 | 1 M2 | 512.9 | 40 M2 | T | Waterproofing | Hydroizolační fólie - jámy, šachty, jezírka, vodní nádrže
110155 | 7612894470222 | SPL WT 6200-20C RAL1017 RO 2,00/20 M2 | Sikaplan WT 6200-20 C | RAL 1017 | 40 M2 | 1 M2 | 1452 | 40 M2 | T | Waterproofing
110162 | 7612894470291 | SPL WT 5210-20CE green RO 2,00/15 M2 | Sikaplan WT 5210-20 CE | green | 30 M2 | 1 M2 | 762.6 | 30 M2 | T | Waterproofing | Hydroizolační fólie - jámy, šachty, jezírka, vodní nádrže
110440 | 7612894473070 | S-Pipe Flashing PVC Nr.9525 R 1/100 PC | S-Pipe Flashing PVC | NR.9525 light grey | 1 KS | 1 KS | 1654 | 1 KS | T | Roofing | Střešní prostup
110441 | 7612894473087 | S-Pipe Flashing PVC Nr.9525 R 1/110 PC | S-Pipe Flashing PVC | NR.9525 light grey | 1 KS | 1 KS | 1517 | 1 KS | T | Roofing | Střešní prostup
110442 | 7612894473094 | S-Pipe Flashing PVC Nr.9525 R 1/120 PC | S-Pipe Flashing PVC | NR.9525 light grey | 1 KS | 1 KS | 1654 | 1 KS | T | Roofing | Střešní prostup
110446 | 7612894473131 | S-Pipe Flashing PVC Nr.9525 R 1/165 PC | S-Pipe Flashing PVC | NR.9525 light grey | 1 KS | 1 KS | 1520 | 1 KS | T | Roofing | Střešní prostup
110500 | 7612894473674 | S-Gravelstop PVC outside bracket PC | S-Gravel stop Bracket PVC |  | 1 KS | 1 KS | 646 | 10 KS | T | Roofing | Kačírková lišta - vnější
110501 | 7612894473681 | S-Gravelstop PVC Inside Bracket PC | S-Gravel stop Bracket PVC |  | 1 KS | 1 KS | 530 | 10 KS | T | Roofing | Kačírková lišta - vnitřní
110502 | 7612894473698 | SF T Gravel stop outside bracket PC | Sarnafil T Gravel stop Bracket | beige | 1 KS | 1 KS | 670 | 10 KS | T | Roofing | Prefabrikovaný držák kačírkové lišty
110503 | 7612894473704 | SF T Gravel stop inside brack.bei./10 PC | Sarnafil T Gravel stop Bracket | beige | 10 KS | 1 KS | 541 | 10 KS | T | Roofing | Prefabrikovaný držák kačírkové lišty
110530 | 7612894473971 | SF T Post Flashing P6 49mm round open PC | Sarnafil T Post Flashing | beige | 1 KS | 1 KS | 1693 | 1 KS | T | Roofing | Prefabrikovaný prostup na ploché střechy na bázi FPO
110531 | 7612894473988 | SPL WT Control Socket PE 6mm PC | Sikaplan WT Control Socket 6 PE | yellow | 1 KS | 1 KS | 827.4 | 1 KS | T | Waterproofing
110565 | 7612894474329 | SF T Decor Profil beige (3m) M | Sarnafil T Decor Profile | beige | 3 M | 1 M | 489 | 2925 M | O | Roofing | Dekorační profil pro imitaci falcového spoje
110566 | 7612894474336 | SF T Decor Profil RAL7040 (3m) M | Sarnafil T Decor Profile | RAL 7040 | 3 M | 1 M | 386 | 75 M | T | Roofing | Dekorační profil pro imitaci falcového spoje
110596 | 7612894474633 | SF T metal sheet beige 1,00/2 M2 | Sarnafil T Metal | beige | 2 M2 | 1 M2 | 1730 | 2 M2 | O | Roofing | FPO kašírovaný plech pro zpracování se systémem střešních fólií řady Sarnafil® T
110599 | 7612894474664 | SF T metal sheet RAL7040 1,00/2 M2 | Sarnafil T Metal | RAL 7040 | 2 M2 | 1 M2 | 1730 | 2 M2 | S | Roofing | FPO kašírovaný plech pro zpracování se systémem střešních fólií řady Sarnafil® T
110654 | 7612894475210 | Sarnabar 6/10 2250mm M | Sarnabar |  | 2,25 M | 1 M | 299 | 2,25 M | T | Roofing | Trubkový kotvicí prvek pro kotvicí systém Sarnabar®
110678 | 7612894475456 | SF Decor Profile PVC RAL8004 (3m) M | Sarnafil Decor Profile PVC (CH) | RAL 8004 | 3 M | 1 M | 381 | 75 M | T | Roofing | Dekorační profil pro imitaci falcového spoje
110786 | 7612894476538 | S-Glass Fleece 120 2x100m white M2 | S-Glass Fleece-120 | white | 200 M2 | 1 M2 | 65.6 | 200 M2 | T | Roofing | Separační vrstva
110890 | 7612894477573 | SPL W Connection Piece 6mm /10 PC | Sikaplan W Connecting piece |  | 10 KS | 1 KS | 619.7 | 10 KS | T | Waterproofing
110908 | 7612894477757 | S-Overflow PVC 63 PC | S-Overflow PVC round | light grey | 1 KS | 1 KS | 1653 | 1 KS | T | Roofing | Nouzový přepad na bázi PVC
110976 | 7612894478433 | SPL WP Control Socket 14mm /50 PC | Sikaplan WP Control Socket 14 | grey | 1 KS | 1 KS | 637.6 | 1 KS | T | Waterproofing
111007 | 7612894478747 | S-Duoseal Coupling 63 CAR | S-Duoseal Couplings |  | 1 KS | 1 KS | 3090 | 1 KS | T | Roofing
111008 | 7612894478754 | S-Duoseal Coupling 75 CAR | S-Duoseal Couplings |  | 1 KS | 1 KS | 3090 | 1 KS | T | Roofing
111009 | 7612894478761 | S-Duoseal Coupling 90 CAR | S-Duoseal Couplings |  | 1 KS | 1 KS | 3090 | 1 KS | T | Roofing
111010 | 7612894478778 | S-Duoseal Coupling 95 CAR | S-Duoseal Couplings |  | 1 KS | 1 KS | 3090 | 1 KS | T | Roofing
111011 | 7612894478785 | S-Duoseal Coupling 110 CAR | S-Duoseal Couplings |  | 1 KS | 1 KS | 3142 | 1 KS | T | Roofing
111026 | 7612894478938 | S-Drain PVC 40 PC | S-Drain PVC | light grey | 1 KS | 1 KS | 1718 | 1 KS | T | Roofing | Střešní vtok na bázi PVC
111027 | 7612894478945 | S-Drain PVC 50 PC | S-Drain PVC | light grey | 1 KS | 1 KS | 1718 | 1 KS | T | Roofing | Střešní vtok na bázi PVC
111028 | 7612894478952 | S-Drain PVC 56 PC | S-Drain PVC | light grey | 1 KS | 1 KS | 1718 | 1 KS | T | Roofing | Střešní vtok na bázi PVC
111029 | 7612894478969 | S-Drain PVC 63 PC | S-Drain PVC | light grey | 1 KS | 1 KS | 1627 | 1 KS | T | Roofing | Střešní vtok na bázi PVC
111030 | 7612894478976 | S-Drain PVC 75 PC | S-Drain PVC | light grey | 1 KS | 1 KS | 1885 | 1 KS | S | Roofing | Střešní vtok na bázi PVC
111031 | 7612894478983 | S-Drain PVC 90 PC | S-Drain PVC | light grey | 1 KS | 1 KS | 1885 | 1 KS | T | Roofing | Střešní vtok na bázi PVC
111032 | 7612894478990 | S-Drain PVC 95 PC | S-Drain PVC | light grey | 1 KS | 1 KS | 1885 | 1 KS | T | Roofing | Střešní vtok na bázi PVC
111033 | 7612894479003 | S-Drain PVC 110 PC | S-Drain PVC | light grey | 1 KS | 1 KS | 2050 | 1 KS | T | Roofing | Střešní vtok na bázi PVC
111034 | 7612894479010 | S-Drain PVC 125 PC | S-Drain PVC | light grey | 1 KS | 1 KS | 2163 | 1 KS | T | Roofing | Střešní vtok na bázi PVC
111035 | 7612894479027 | S-Drain PVC 140 PC | S-Drain PVC | light grey | 1 KS | 1 KS | 2173 | 1 KS | T | Roofing | Střešní vtok na bázi PVC
111036 | 7612894479034 | S-Drain PVC 160 PC | S-Drain PVC | light grey | 1 KS | 1 KS | 2173 | 1 KS | T | Roofing | Střešní vtok na bázi PVC
111045 | 7612894479126 | SF T Drain 40 PC | Sarnafil T Drain | beige | 1 KS | 1 KS | 1076 | 1 KS | T | Roofing | Střešní vtok na bázi FPO
111046 | 7612894479133 | SF T Drain 50 PC | Sarnafil T Drain | beige | 1 KS | 1 KS | 1082 | 1 KS | T | Roofing | Střešní vtok na bázi FPO
111047 | 7612894479140 | SF T Drain 56 PC | Sarnafil T Drain | beige | 1 KS | 1 KS | 1082 | 1 KS | T | Roofing | Střešní vtok na bázi FPO
111048 | 7612894479157 | SF T Drain 63 PC | Sarnafil T Drain | beige | 1 KS | 1 KS | 1133 | 1 KS | T | Roofing | Střešní vtok na bázi FPO
111049 | 7612894479164 | SF T Drain 75 PC | Sarnafil T Drain | beige | 1 KS | 1 KS | 1082 | 1 KS | T | Roofing | Střešní vtok na bázi FPO
111050 | 7612894479171 | SF T Drain 90 PC | Sarnafil T Drain | beige | 1 KS | 1 KS | 1082 | 1 KS | T | Roofing | Střešní vtok na bázi FPO
111051 | 7612894479188 | SF T Drain 95 PC | Sarnafil T Drain | beige | 1 KS | 1 KS | 1082 | 1 KS | T | Roofing | Střešní vtok na bázi FPO
111052 | 7612894479195 | SF T Drain 110 PC | Sarnafil T Drain | beige | 1 KS | 1 KS | 1411 | 1 KS | T | Roofing | Střešní vtok na bázi FPO
111053 | 7612894479201 | SF T Drain 125 PC | Sarnafil T Drain | beige | 1 KS | 1 KS | 1360 | 1 KS | T | Roofing | Střešní vtok na bázi FPO
111054 | 7612894479218 | SF T Drain 140 PC | Sarnafil T Drain | beige | 1 KS | 1 KS | 1391 | 1 KS | T | Roofing | Střešní vtok na bázi FPO
111055 | 7612894479225 | SF T Drain 160 PC | Sarnafil T Drain | beige | 1 KS | 1 KS | 1391 | 1 KS | T | Roofing | Střešní vtok na bázi FPO
111085 | 7612895182315 | Sarnacol T-660 Pl 5KG | Sarnacol T-660 |  | 5 KG | 1 KS | 5778 | 1 KS | T | Roofing | Lepidlo pro aplikaci hydroizolačních střešních fólií Sarnafil TG 66, Sarnagil TS 77 a Sarnafil TU
111097 | 7612894479645 | Sarnafast washer KTL 82/40 loose /250 PC | Sarnafast KTL |  | 250 KS | 1 KS | 13 | 250 KS | O | Roofing
111163 | 7612894480306 | S-Felt GK 400 M2 | S-Felt GK-400 |  | 100 M2 | 1 M2 | 180 | 100 M2 | T | Roofing | Ochranná a kluzná vrstva
111164 | 7612894480313 | SPL W Felt 500 PP white RO 2,00/25 M2 | Sikaplan W Felt 500 PP | white | 50 M2 | 1 M2 | 304.9 | 50 M2 | T | Waterproofing | Vyrovnávací a ochranná geotextilní vrstva z polypropylenu
111185 | 7612894480528 | S-Leafguard round PC | S-Leafguard round | black | 1 KS | 1 KS | 700 | 1 KS | T | Roofing | Štěrkový koš
111277 | 7612894481440 | SARNAVAP 1000 E RO 5,00/25 M2 | Sarnavap-1000 E |  | 125 M2 | 1 M2 | 69.5 | 125 M2 | T | Roofing | Parozábrana
111280 | 7612894481471 | SARNAVAP 2000 E RO 4,00/25 M2 | Sarnavap-2000 E |  | 100 M2 | 1 M2 | 121.4 | 100 M2 | T | Roofing | Parozábrana
111284 | 7612894481518 | Sarnavap 500 E RO 5,00/25 M2 | Sarnavap-500 E |  | 125 M2 | 1 M2 | 41.3 | 125 M2 | T | Roofing | Parozábrana
111285 | 7612894481525 | Sarnavap Adhesive Tape F (40m/Rol) M | Sarnavap Tape F |  | 40 M | 1 M | 33 | 120 M | T | Roofing
111965 | 7612894488326 | S-Scupper PVC 40 PC | S-Scupper PVC round | light grey | 1 KS | 1 KS | 2112 | 1 KS | T | Roofing | Střešní chrlič na bázi PVC
111966 | 7612894488333 | S-Scupper PVC 50 PC | S-Scupper PVC round | light grey | 1 KS | 1 KS | 2189 | 1 KS | T | Roofing | Střešní chrlič na bázi PVC
111967 | 7612894488340 | S-Scupper PVC 63 PC | S-Scupper PVC round | light grey | 1 KS | 1 KS | 2112 | 1 KS | T | Roofing | Střešní chrlič na bázi PVC
111968 | 7612894488357 | S-Scupper PVC 75 PC | S-Scupper PVC round | light grey | 1 KS | 1 KS | 2112 | 1 KS | T | Roofing | Střešní chrlič na bázi PVC
111969 | 7612894488364 | S-Scupper PVC 90, 465mm PC | S-Scupper PVC round | light grey | 1 KS | 1 KS | 2204 | 1 KS | T | Roofing | Střešní chrlič na bázi PVC
111972 | 7612894488395 | SF T Scupper 40 PC | Sarnafil T Scupper round | beige | 1 KS | 1 KS | 1798 | 1 KS | T | Roofing | Střešní chrlič na bázi FPO
111973 | 7612894488401 | SF T Scupper 50 PC | Sarnafil T Scupper round | beige | 1 KS | 1 KS | 1746 | 1 KS | T | Roofing | Střešní chrlič na bázi FPO
111977 | 7612894488449 | SF T Scupper 75 PC | Sarnafil T Scupper round | beige | 1 KS | 1 KS | 1447 | 1 KS | T | Roofing | Střešní chrlič na bázi FPO
111979 | 7612894488463 | SF T Scupper 90 PC | Sarnafil T Scupper round | beige | 1 KS | 1 KS | 1447 | 1 KS | T | Roofing | Střešní chrlič na bázi FPO
111994 | 7612894488616 | SPL W Lock Connection Cap 6mm /10 PC | Sikaplan W Lock Connection Cap |  | 10 KS | 1 KS | 269 | 10 KS | T | Waterproofing
112818 | 7612894496086 | SikaForce-723 L175 (A) C143 Pl 25KG | SikaForce-723 L175 |  | 25 KG | 1 KG | 215 | 1 KS | T | Industry | Lepidlo pro sendvičové konstrukce s dlouhým otevřeným časem
112897 | 7612894496482 | SikaBetonlöser AT Ka 30KG | Sikabetonlöser |  | 30 KG | 1 KG | 658.8 | 1 KS | S | Concrete | Odstraňovač betonových skvrn
113422 | 7612894497373 | SikaPrimer-206 G+P /4x1000ML | Sika Primer-206 G+P |  | 1000 ML | 1 KS | 2429 | 1 KS | S | Industry | Black pigmented Primer for various substrates
113818 | 7612894498813 | SikaPrimer-209D /6x250ML | Sika Primer-209 D |  | 250 ML | 1 KS | 2080 | 60 KS | O | Industry | Pigmentovaný primer pro plasty a lakované povrchy
114573 | 7612894500233 | Primer-600 Pl 12,5KG | Primer-600 |  | 12,5 KG | 1 KS | 8147 | 1 KS | T | Roofing | Primer pro střešní produkty Sarnavap-5000 E SA, Sikaplan RV-S, Sarnacol-2162, Sika Trocal C-300
114665 | 7612894500523 | SikaPrimer-3N /6x250ML | Sika Primer-3 N |  | 250 ML | 1 KS | 592 | 1 KS | S | Sealing & Bonding | Penetrační nátěr na porézní podklady a kovové povrchy, na rozpouštědlové bázi
115920 | 7612894605259 | SikaCleaner P C315 (0,8kg)1L | Sika Cleaner P |  | 1 L | 1 KS | 540 | 1 KS | S | Industry | High quality cleaner for heavily soiled surfaces
116388 |  | Nozzle RDF for unipacs PC | Nozzle set |  | 1 KS | 1 KS | 17 | 1 KS | S | Industry | Aplikační špička
117215 |  | Sika Ergodur-500 Pro (AB) red 30KG | Sika Ergodur-500 Pro | red | 30 KG | 1 KG | 612.7 | 1 KS | T | Waterproofing | Epoxy resin based primer in accordance to ZTV-ING for concrete decks on bridges and engineering structures,
117497 | 7612894510973 | SikaTack Panel Primer /4x1000ML | SikaTack Panel Primer |  | 1000 ML | 1 KS | 2988 | 1 KS | S | Industry | Primer pro provětrávané fasády
117498 | 7612894510997 | Sika Aktivator-205 /4x1000ML | Sika Aktivator-205 |  | 1000 ML | 1 KS | 923 | 1 KS | S | Industry | Čistič pro neporézní podklady
117569 | 7612894511116 | SikaRemover-208 /4x1000ML | Sika Remover-208 |  | 1000 ML | 1 KS | 644 | 1 KS | S | Industry | Čistící prostředek pro přípravu povrchu a odstranění nevytvrzených lepidel a tmelů
117570 | 7612894511130 | Sika Aktivator-100 /4x1000ML | Sika Aktivator-100 |  | 1000 ML | 1 KS | 1107.2 | 1 KS | S | Industry | Aktivační přípravek pro různé podklady
117571 | 7612894511154 | SikaPrimer-215 /4x1000ML | Sika Primer-215 |  | 1000 ML | 1 KS | 2259 | 1 KS | S | Industry | Primer pro porézní podklady a plasty
119198 | 8428868006835 | Sikafloor-359N (AB) RAL7032 32,5KG | Sikafloor-359 N | RAL 7032 | 32,5 KG | 1 KG | 799.1 | 1 KS | T | Flooring | 2komponentní polyuretanový houževnatě pružný barevný uzavírací nátěr
119904 | 7612894527575 | SPL WP Disc 80/10mm /400 PC | Sikaplan WP Disc, yellow | dark grey | 400 KS | 1 KS | 33.5 | 400 KS | O | Waterproofing
119959 | 7612894528046 | Sika BHP 2M1015 nr.0021 yel.pl.washer PC | Replacement part for Gun |  | 1 KS | 1 KS | 114 | 1 KS | O | Industry | Náhradní díl k pistoli Sulzer
119961 | 7612894528060 | Sika BHP 2S1007 nr.0004 cat.pl.spring PC | Replacement part for Gun |  | 1 KS | 1 KS | 105 | 1 KS | O | Industry | Náhradní díl k pistoli Sulzer
119963 | 7612894528084 | Sika BHP 3P1006 nr.0017 steel plunger PC | Replacement part for Gun |  | 1 KS | 1 KS | 100 | 1 KS | O | Industry | Náhradní díl k pistoli Sulzer
119964 | 7612894528091 | Plastic barrel screw bushed(7X1002) PC | Replacement part for Gun |  | 1 KS | 1 KS | 173 | 1 KS | O | Industry | Náhradní díl k pistoli Sulzer
120151 | 7612894529449 | Sika BLP 7C1001 nr.0045 back ring PC | Replacement part for Gun |  | 1 KS | 1 KS | 896 | 1 KS | O | Industry | Náhradní díl k pistoli Sulzer
120156 | 7612894529456 | Sika BLP 7XS007 Barrel strap (0350) PC | Replacement part for Gun |  | 1 KS | 1 KS | 316 | 1 KS | O | Industry | Náhradní díl k pistoli Sulzer
120363 | 7612894530599 | Alu Barrel 44,5cm OBL Dril Wilt/TR PC | Replacement part for Gun |  | 1 KS | 1 KS | 1006 | 1 KS | O | Sealing & Bonding | Náhradní díl k pistoli Sulzer
120607 | 7612894530902 | Sikacryl Vent-188 VDI SE Dr 200L | Sikacryl-Vent 188 VDI |  | 200 L | 1 L | 360 | 1 KS | S | Industry | Tmel pro ventilační potrubí
120609 | 7612894531121 | Sikacryl Vent-189 VDI Dr 200L | Sikacryl-Vent 189 VDI |  | 200 L | 1 L | 290 | 1 KS | S | Industry | Antifungicidní tixotropní tmel pro tlakové ventilační potrubí
122239 | 7612894543216 | SikaPrimer-3N /4x1000ML | Sika Primer-3 N |  | 1000 ML | 1 KS | 1640.3 | 1 KS | S | Sealing & Bonding | Penetrační nátěr na porézní podklady a kovové povrchy, na rozpouštědlové bázi
122250 | 7612894543209 | SikaRugasol ST C387 Co 900KG | Sika Rugasol ST |  | 900 KG | 1 KG | 171.8 | 1 KS | T | Concrete
122894 |  | SikaTop Armatec-110EC (AB+10C) NL 200KG | SikaTop Armatec-110 EpoCem |  | 200 KG | 1 KG | 214.5 | 1 KS | T | Eng. Refurbishment | Spojovací můstek / Ochrana výztuže proti korozi
122895 |  | Sikagard-720EC (AB+10C) NL 210KG | Sikagard-720 EpoCem |  | 210 KG | 1 KG | 137.6 | 1 KS | S | Eng. Refurbishment | 3komponentní, jemná malta na cemento-epoxidové bázi, pro utěsnění povrchu
122896 |  | Sikafloor-81EC (AB+10C) NL/CZ 230KG | Sikafloor-81 EpoCem |  | 230 KG | 1 KG | 150.8 | 1 KS | S | Flooring | 3komponentní samonivelační vyrovnávka na cementové bázi zušlechtěná epoxidem pro tlouťku vrstvy 1,5-3 mm
122898 |  | Sikafloor-83EC (AB+20C) NL 560KG | Sikafloor-83 EpoCem |  | 560 KG | 1 KG | 75.3 | 1 KS | T | Flooring | 3komponentní samonivelační vyrovnávka na cementové bázi zušlechtěná epoxidem pro tlouťku vrstvy 7-100 mm
122934 |  | Primer bottle 50ml PC | Primer applicator |  | 1 KS | 1 KS | 60 | 1 KS | S | Industry
123264 | 7612894547719 | SikaSealTape S (1x10m) C753 ROL | Sika SealTape-S |  | 10 M | 1 KS | 780 | 1 KS | S | Building Finishing | Speciální vodotěsná elastická páska pro těsnění kolem obvodů a spár ve vlhkých prostorách
123265 | 7612894547726 | SikaSealTape S Vers. 2 (1x50m) ROL | Sika SealTape-S |  | 50 M | 1 KS | 3453.2 | 1 KS | S | Building Finishing | Speciální vodotěsná elastická páska pro těsnění kolem obvodů a spár ve vlhkých prostorách
124055 | 7612894553543 | SikaCleaner HS Ka 25L | Sika Cleaner HS |  | 25 L | 1 L | 546.7 | 1 KS | O | Flooring
124058 | 7612894553574 | SikaThinner E+B Ka 5L | Sika Thinner E+B |  | 5 L | 1 L | 486.4 | 1 KS | O | Flooring
125164 | 7612894564532 | SikaTextilglasmatte Advantex M113 ROL | Textilglasmatte |  | 155 M2 | 1 KS | 42600 | 1 KS | T | Flooring
125433 |  | Catch plate (2C1002) PC | Replacement part for Gun |  | 1 KS | 1 KS | 118 | 1 KS | O | Industry | Náhradní díl k pistoli Sulzer
125436 |  | Rod 476mm (7R1011) CZ PC | Replacement part for Gun |  | 1 KS | 1 KS | 285 | 1 KS | O | Industry | Náhradní díl k pistoli Sulzer
125454 | 7612894553796 | Sikaflex-221 RLT steel grey C1 DR180L | Sikaflex-221 RLT | steel grey | 180 L | 1 L | 911 | 1 KS | O | Industry | 1-komponentní těsnící tmel
125482 |  | Barrel WINCHESTER (7B3043) CZ PC | Replacement part for Gun |  | 1 KS | 1 KS | 1006 | 1 KS | O | Sealing & Bonding | Náhradní díl k pistoli Sulzer
125483 | 7612894600964 | Low inertia piston (2P1026) CZ PC | Replacement part for Gun |  | 1 KS | 1 KS | 233 | 1 KS | O | Sealing & Bonding | Náhradní díl k pistoli Sulzer
125484 |  | Seal 2IN U-type low profile(2S2144)CZ PC | Replacement part for Gun |  | 1 KS | 1 KS | 218 | 1 KS | O | Sealing & Bonding | Náhradní díl k pistoli Sulzer
125517 | 7612894566901 | SF T Pipe Flashing V 110 RAL7040 PC | Sarnafil T Pipe Flashing | RAL 7040 | 1 KS | 1 KS | 2198 | 1 KS | T | Roofing | Prefabrikovaný střešní prostup na bázi FPO
125642 |  | Regulator 125 PSI (7A1504) PC | Replacement part for Gun |  | 1 KS | 1 KS | 1116 | 1 KS | O | Industry | Náhradní díl k pistoli Sulzer
126877 | 7612894574906 | Static Mixer PP MS-13-18-G /800 PC | Static Mixer for SikaForce |  | 800 KS | 1 KS | 146 | 1 KS | S | Industry | Mixer
127227 | 7612894577143 | Sika Igolflex-101 HR/SL/CS/SK - Pl 32L | Sika Igolflex-101 |  | 32 L | 1 L | 124.5 | 1 KS | S | Waterproofing | 1komponentní, vodotěsná bitumenová stěrka modifikovaná polystyrenem, bez rozpouštědel, izolace proti radonu
127248 | 7612894577280 | Sika Igasol-101 HR/SL/CS/SK Pl 12L | Sika Igasol-101 |  | 12 L | 1 L | 130 | 1 KS | S | Waterproofing | 1komponentní, pružný nátěr na bázi polymerem modifikované bitumenové emulze, bez rozpouštědel
127282 | 7612894577327 | SikaBlackSeal-301 HR/SL/CS/SK Pl 5KG | Sika BlackSeal-301 |  | 5 KG | 1 KG | 305.7 | 1 KS | S | Waterproofing | Vláknem zesílená, bitumenová stěrka určená pro opravy hydroizolací
127357 | 7612894577860 | SikaStabilizer-4R C656 Dr 220KG | Sika Stabilizer-4 R |  | 220 KG | 1 KG | 133.3 | 1 KS | T | Concrete
127369 | 7612894576863 | SF T Gully vertical DN100 PC | Sarnafil T Gully |  | 1 KS | 1 KS | 5368 | 1 KS | T | Roofing | Střešní vtok na bázi FPO svislý
127431 | 7612894578287 | SF T Gully angled DN100 PC | Sarnafil T Gully |  | 1 KS | 1 KS | 4120 | 1 KS | T | Roofing | Střešní vtok na bázi FPO lomený
127433 | 7612894578300 | SF T Gully vertical DN100 heatable PC | Sarnafil T Gully |  | 1 KS | 1 KS | 7040 | 1 KS | T | Roofing | Střešní vtok na bázi FPO svislý vyhřívaný
127549 | 7612894578508 | Sika Estriplast AT Co 1000KG | Sika Estriplast |  | 1000 KG | 1 KG | 129.4 | 1 KS | T | Eng. Refurbishment | Přísada do potěrů
128551 | 7612895284866 | Sikafloor-359N (AB) RAL7035 32,5KG | Sikafloor-359 N | RAL 7035 | 32,5 KG | 1 KG | 799.1 | 1 KS | T | Flooring | 2komponentní polyuretanový houževnatě pružný barevný uzavírací nátěr
128581 | 7612894582338 | SikaDilatec BR-500 50cm (30m/Rol) M | Sika Dilatec BR-500 | grey | 30 M | 1 M | 1199 | 30 M | S | Waterproofing | Ukončovací nebo spojovací pás mezi bitumenovými lepenkami a PVC hydroizolační fólií
128582 | 7612894582345 | SikaDilatec E-220 22cm (30m/Rol) M | Sika Dilatec E-220 | grey | 30 M | 1 M | 530.5 | 30 M | T | Waterproofing | Těsnicí pás na pracovní a dilatační spáry s betonovým nebo kovovým povrchem.
128583 | 7612894582352 | SikaDilatec ER-350 35cm (20m/Rol) C212 M | Sika Dilatec ER-350 | grey | 20 M | 1 M | 976.4 | 20 M | T | Waterproofing | Ukončovací/spojovací pás mezi PVC hydroizolační fólií a betonovým nebo kovovým povrchem.
128680 | 7612895613970 | Sikagard-363 (AB) RAL7032 25KG | Sikagard-363 | RAL 7032 | 25 KG | 1 KG | 1035 | 1 KS | T | Flooring | Pružný ochranný nátěr na beton na bázi polyuretanu
128682 |  | Sikagard-363 (AB) RAL7030 25KG | Sikagard-363 | RAL 7030 | 25 KG | 1 KG | 1035 | 1 KS | T | Flooring | Pružný ochranný nátěr na beton na bázi polyuretanu
130859 | 7612894590784 | Sikaflex-221 grey 6005B20G /20 UP600 | Sikaflex-221 | grey 6005B20G | 600 ML | 1 KS | 731 | 20 KS | O | Industry | 1-komponentní těsnící tmel
132753 | 8428868008808 | Sikafloor-359N (AB) RAL7037 32,5KG | Sikafloor-359 N | RAL 7037 | 32,5 KG | 1 KG | 922.4 | 1 KS | T | Flooring | 2komponentní polyuretanový houževnatě pružný barevný uzavírací nátěr
133015 |  | Quartz sand 1,0-4,0mm CZ Bg 50KG | Sika Quartz |  | 50 KG | 1 KG | 13.4 | 1 KS | S | Flooring | Křemičitý písek
133052 | 8428868008815 | Sikafloor-359N (AB) RAL7030 32,5KG | Sikafloor-359 N | RAL 7030 | 32,5 KG | 1 KG | 922.4 | 1 KS | T | Flooring | 2komponentní polyuretanový houževnatě pružný barevný uzavírací nátěr
133054 |  | Sikafloor-359N (AB) RAL7038 32,5KG | Sikafloor-359 N | RAL 7038 | 32,5 KG | 1 KG | 922.4 | 1 KS | T | Flooring | 2komponentní polyuretanový houževnatě pružný barevný uzavírací nátěr
133056 |  | Sikafloor-359N (AB) RAL7040 32,5KG | Sikafloor-359 N | RAL 7040 | 32,5 KG | 1 KG | 922.4 | 1 KS | T | Flooring | 2komponentní polyuretanový houževnatě pružný barevný uzavírací nátěr
134449 | 7612894601633 | SikaBond TF Plus N black /20 UP600 | SikaBond TF Plus N | black | 600 ML | 1 KS | 728 | 20 KS | T | Industry | 1komponentní, elastické lepidlo pro SikaMembran® systémy
135462 | 7612894602531 | SF T Pipe Flashing V 165 RAL7040 PC | Sarnafil T Pipe Flashing | RAL 7040 | 1 KS | 1 KS | 1854 | 1 KS | T | Roofing | Prefabrikovaný střešní prostup na bázi FPO
135689 | 7612894602241 | SF T Pipe Flashing V 80 RAL7040 PC | Sarnafil T Pipe Flashing | RAL 7040 | 1 KS | 1 KS | 1896 | 1 KS | T | Roofing | Prefabrikovaný střešní prostup na bázi FPO
135693 | 7612894602265 | SF T Pipe Flashing V 100 RAL7040 PC | Sarnafil T Pipe Flashing | RAL 7040 | 1 KS | 1 KS | 1896 | 1 KS | T | Roofing | Prefabrikovaný střešní prostup na bázi FPO
135698 | 7612894888003 | SF T Post Flashing P5 23mm cl. R7040 PC | Sarnafil T Post Flashing | RAL 7040 | 1 KS | 1 KS | 1234 | 1 KS | T | Roofing | Prefabrikovaný střešní prostup na bázi FPO na ploché střechy
135700 | 7612894602296 | SF T Post Flashing P5 29mm cl. R7040 PC | Sarnafil T Post Flashing | RAL 7040 | 1 KS | 1 KS | 1180 | 1 KS | T | Roofing | Prefabrikovaný střešní prostup na bázi FPO na ploché střechy
135703 | 7612894755046 | SF T Post Flashing P5 44mm cl. R7040 PC | Sarnafil T Post Flashing | RAL 7040 | 1 KS | 1 KS | 1186 | 1 KS | T | Roofing | Prefabrikovaný střešní prostup na bázi FPO na ploché střechy
135704 | 7612894602616 | SF T Post Flashing P5 49mm cl. R7040 PC | Sarnafil T Post Flashing | RAL 7040 | 1 KS | 1 KS | 1180 | 1 KS | T | Roofing | Prefabrikovaný střešní prostup na bázi FPO na ploché střechy
135707 | 7612894602647 | SF T Post Flashing P6 35mm open R7040 PC | Sarnafil T Post Flashing | RAL 7040 | 1 KS | 1 KS | 1648 | 1 KS | O | Roofing | Prefabrikovaný střešní prostup na bázi FPO na ploché střechy
135708 | 7612894602654 | SF T Post Flashing P6 44mm open R7040 PC | Sarnafil T Post Flashing | RAL 7040 | 1 KS | 1 KS | 1648 | 1 KS | T | Roofing | Prefabrikovaný střešní prostup na bázi FPO na ploché střechy
135719 | 7612894602661 | SF T Post Flashing P6 49mm open R7040 PC | Sarnafil T Post Flashing | RAL 7040 | 1 KS | 1 KS | 1648 | 1 KS | T | Roofing | Prefabrikovaný střešní prostup na bázi FPO na ploché střechy
135750 | 7612894602777 | SikaRemover-208 Spray C237 /12x400ML | Sika Remover-208 |  | 400 ML | 1 KS | 499 | 1 KS | T | Industry
135993 | 7612894603422 | SikaBond T8 beige C61 Pl 10L | SikaBond-T8 | beige | 13,4 KG | 1 KG | 533.2 | 1 KS | S | Sealing & Bonding | Pružné hydroizolační lepidlo
136247 | 7612894604047 | SikaForce-710 L35 (A) C462 Pl 25KG | SikaForce-710 L35 |  | 25 KG | 1 KG | 268 | 1 KS | S | Industry | Lepidlo pro sendvičové konstrukce
136472 | 7612895366777 | Sikafloor-359N (AB) RAL7001 32,5KG | Sikafloor-359 N | RAL 7001 | 32,5 KG | 1 KG | 922.4 | 1 KS | T | Flooring | 2komponentní polyuretanový houževnatě pružný barevný uzavírací nátěr
149293 | 7612894606287 | SikaSpac.Tape HD 4,8x6mmx15,25m /36 ROL | Sika Spacer Tape HD |  | 1 KS | 1 KS | 764 | 1 KS | O | Industry
150206 |  | Sikafloor-359N (AB) RAL7016 32,5KG | Sikafloor-359 N | RAL 7016 | 32,5 KG | 1 KG | 922.4 | 1 KS | T | Flooring | 2komponentní polyuretanový houževnatě pružný barevný uzavírací nátěr
150392 |  | Sikafloor-359N (AB) RAL7012 32,5KG | Sikafloor-359 N | RAL 7012 | 32,5 KG | 1 KG | 922.4 | 1 KS | T | Flooring | 2komponentní polyuretanový houževnatě pružný barevný uzavírací nátěr
150407 | 7612894609561 | SikaForce-710 L100 (A) C462 Pl 25KG | SikaForce-710 L100 |  | 25 KG | 1 KG | 271 | 1 KS | T | Industry | Lepidlo pro sendvičové konstrukce
150550 | 7612895492957 | Sikafloor-359N (AB) RAL1015 32,5KG | Sikafloor-359 N | RAL 1015 | 32,5 KG | 1 KG | 922.4 | 1 KS | T | Flooring | 2komponentní polyuretanový houževnatě pružný barevný uzavírací nátěr
150699 | 7612894610581 | SikaForce-712 L80 (A) C143 Pl 25KG | SikaForce-712 L80 |  | 25 KG | 1 KG | 333 | 1 KS | T | Industry | 2komponentní nízkoviskózní lepidlo pro sendvičové konstrukce
151170 | 7612894611571 | Sikaflex-260N black C147 /12 CTR300 | Sikaflex-260 N | black | 300 ML | 1 KS | 776 | 12 KS | T | Industry | Účinné víceúčelové lepidlo
151269 | 7612894611199 | SikaQuick-506FG (4) Bg 25KG | SikaQuick-506 FG |  | 25 KG | 1 KG | 70.9 | 1 KS | T | Eng. Refurbishment
151863 | 7612894614114 | Sikagard-700S C577 Dr 194L | Sikagard-700 S |  | 194 L | 1 L | 351.8 | 1 KS | T | Eng. Refurbishment | Vodoodpudivá impregnace na bázi siloxanu
151984 |  | Sikafloor-359N (AB) RAL1002 32,5KG | Sikafloor-359 N | RAL 1002 | 32,5 KG | 1 KG | 922.4 | 1 KS | T | Flooring | 2komponentní polyuretanový houževnatě pružný barevný uzavírací nátěr
152004 | 7612894614435 | S-Scupper PVC 110 PC | Sikaplan Scupper PVC round | light grey | 1 KS | 1 KS | 2224 | 1 KS | T | Roofing | Střešní chrlič na bázi PVC
152005 | 7612894614749 | S-Scupper PVC 125 PC | Sikaplan Scupper PVC round | light grey | 1 KS | 1 KS | 2447 | 1 KS | T | Roofing | Střešní chrlič na bázi PVC
152006 | 7612894614442 | SF T Scupper 110 PC | Sarnafil T Scupper round | beige | 1 KS | 1 KS | 2678 | 1 KS | T | Roofing | Střešní chrlič na bázi FPO
152007 | 7612894614459 | SF T Scupper 125 PC | Sarnafil T Scupper round | beige | 1 KS | 1 KS | 3605 | 1 KS | T | Roofing | Střešní chrlič na bázi FPO
152021 | 7612894614718 | SF T Overflow 500/100 Sp.600 beige PC | Sarnafil T Overflow square | beige | 1 KS | 1 KS | 15790 | 1 KS | O | Roofing | Nouzový přepad na bázi FPO
152182 | 7612894675887 | Sikagard Wallcoat N(AB)white 9010ca 20KG | Sikagard-Wallcoat N | white-9010 ca | 20 KG | 1 KG | 754.1 | 1 KS | T | Flooring | 2komponentní epoxidová nátěr na bázi vodní disperze
152300 | 7612894615920 | SikaBond T8 beige C61 Pl 5L | SikaBond-T8 | beige | 6,7 KG | 1 KG | 557.4 | 1 KS | S | Sealing & Bonding | Pružné hydroizolační lepidlo
152517 | 7612894616941 | Sarnatape 20 (20m) /10 ROL | Sarnatape-20 |  | 20 M | 1 KS | 779 | 10 KS | T | Roofing
152763 | 7612894617627 | Inertol BS10 black C389 Dr 250KG | Inertol BS 10 | black | 250 KG | 1 KG | 236.9 | 1 KS | T | Flooring | Ochranný nátěr
152959 |  | Sikafloor-359N (AB) RAL5017 32,5KG | Sikafloor-359 N | RAL 5017 | 32,5 KG | 1 KG | 998.9 | 1 KS | T | Flooring | 2komponentní polyuretanový houževnatě pružný barevný uzavírací nátěr
153695 |  | Sikafloor-359N (AB) RAL1021 32,5KG | Sikafloor-359 N | RAL 1021 | 32,5 KG | 1 KG | 998.9 | 1 KS | T | Flooring | 2komponentní polyuretanový houževnatě pružný barevný uzavírací nátěr
153809 | 7612895284965 | Sikafloor-359N (AB) RAL6010 32,5KG | Sikafloor-359 N | RAL 6010 | 32,5 KG | 1 KG | 922.4 | 1 KS | T | Flooring | 2komponentní polyuretanový houževnatě pružný barevný uzavírací nátěr
154480 | 7612894838947 | SikaPermacor-3326EG H(AB)DB601ca 16KG | Sika Permacor-3326 EG H | DB 601 ca green | 16 KG | 1 KG | 611.3 | 1 KS | O | Flooring
154481 | 7612894838954 | SikaPermacor-3326EG H(AB)RAL7032ca 16KG | Sika Permacor-3326 EG H | RAL 7032 ca | 16 KG | 1 KG | 619.2 | 1 KS | O | Flooring
154630 | 7612894624946 | SikaRugasol ST Ka 30KG | Sika Rugasol ST |  | 30 KG | 1 KG | 208.9 | 1 KS | T | Concrete
154884 | 7612894626834 | Sika Aktivator PRO /6x250ML | Sika Aktivator PRO |  | 250 ML | 1 KS | 704 | 1 KS | S | Industry | Celoroční aktivátor na sklo pro bezprimerové lepení
155157 | 7612894626797 | Sarnafil T Prep Ka 5L | Sarnafil T Prep |  | 5 L | 1 KS | 3363 | 1 KS | S | Roofing | Přípravek pro přípravu spojů a čistič produktů řady Sarnafil T
155189 | 7612894627015 | Sarnafil T Clean Ka 2L | Sarnafil T Clean |  | 2 L | 1 KS | 1730 | 1 KS | S | Roofing | Čistič silně znečistěných fólií Sarnafil T
155199 | 7612894627268 | Sarnacol-2142 S Pl 15KG | Sarnacol-2142 S |  | 15 KG | 1 KS | 12978 | 1 KS | T | Roofing | Lepidlo pro lepení strešních hydroizolacních fólií Sarnafil® G
155297 | 7612894627688 | Solvent T 660 Ka 5L | Solvent T-660 |  | 5 L | 1 KS | 3718 | 1 KS | T | Roofing
155616 | 7612895600949 | Sikagard Wallcoat N(AB)RAL9003ca 20KG | Sikagard-Wallcoat N | RAL 9003 ca | 20 KG | 1 KG | 839.1 | 1 KS | T | Flooring | 2komponentní epoxidová nátěr na bázi vodní disperze
155720 | 7612894629149 | SikaPrimer-210 /6x250ML | Sika Primer-210 |  | 250 ML | 1 KS | 1134 | 1 KS | S | Industry | Primer s dobrými všestrannými vlastnostmi
155721 | 7612894629163 | SikaPrimer-210 /4x1000ML | Sika Primer-210 |  | 1000 ML | 1 KS | 2115 | 1 KS | S | Industry | Primer s dobrými všestrannými vlastnostmi
156036 | 7612895600932 | Sikagard Wallcoat N(AB)RAL7038ca 20KG | Sikagard-Wallcoat N | RAL 7038 ca | 20 KG | 1 KG | 839.1 | 1 KS | T | Flooring | 2komponentní epoxidová nátěr na bázi vodní disperze
156127 |  | Sikafloor Colorc.N3 comix CS/SK/PL 0,4KG | Sikafloor Colorchips N |  | 0,4 KG | 1 KS | 654.6 | 1 KS | S | Flooring
156269 | 7612894631555 | SikaPrimer-490T HR/SL/CS/SK /12x1KG | Sika Primer-490 T |  | 1 KG | 1 KS | 831.3 | 1 KS | S | Waterproofing | Primer pro skleněné a glazované povrchy
156271 | 7612894631579 | Sikalastic-490T HR/SL/CS/SK Pl 5KG | Sikalastic-490 T |  | 5 KG | 1 KG | 1272.1 | 1 KS | S | Waterproofing | Transparentní, 1komponentní vodotěsný nátěr na bázi polyuretanu
156781 | 7612894632804 | Sikagard-706 Thixo DE/FR/IT/NL Pl 18KG | Sikagard-706 Thixo |  | 18 KG | 1 KG | 1534.2 | 1 KS | T | Eng. Refurbishment | Vodoodpudivá krémovitá impregnace na bázi silanu
156879 | 7612894633962 | Sikaflex Tank N concrete grey /20 UP600 | Sikaflex Tank N | concrete grey | 600 ML | 1 KS | 644.6 | 20 KS | T | Sealing & Bonding | Elastický tmel pro těsnění nádraží a sil
158930 | 7612894642131 | Sikagard-907W HR/SL/CS/SK /4x5L | Sikagard-907 W |  | 5 L | 1 L | 458.5 | 1 KS | S | Eng. Refurbishment | Ochranní prostředek na porézní povrchy a spáry vyplněné pískem
159421 |  | Sikafloor-359N (AB) RAL3020 C16 32,5KG | Sikafloor-359 N | RAL 3020 | 32,5 KG | 1 KG | 998.9 | 1 KS | T | Flooring | 2komponentní polyuretanový houževnatě pružný barevný uzavírací nátěr
159875 | 7612894644722 | SPL WP 5140-20H 2903 RO 2,00/15 M2 | Sikaplan WP 5140-20 H |  | 30 M2 | 1 M2 | 619 | 1000 M2 | O | Waterproofing | Hydroizolační fólie – jezírka a nádrže
160371 | 7612894646771 | SikaPower-492 black C9192 /12 CTR300 | SikaPower-492 | black | 300 ML | 1 KS | 889 | 12 KS | S | Industry | Strukturální lepidlo pro bodové svařování
160372 |  | Sikafloor-359N (AB) RAL3009 32,5KG | Sikafloor-359 N | RAL 3009 | 32,5 KG | 1 KG | 922.4 | 1 KS | T | Flooring | 2komponentní polyuretanový houževnatě pružný barevný uzavírací nátěr
160415 | 7612894646887 | SikaViscoCrete-125P C182 (20) KG | Sika ViscoCrete-125 P |  | 20 KG | 1 KG | 388.3 | 20 KG | T | Concrete | Vysoce účinný práškový superplastifikátor
160696 | 7612895600833 | Sikagard Wallcoat N(AB)RAL9002ca 20KG | Sikagard-Wallcoat N | RAL 9002 ca | 20 KG | 1 KG | 839.1 | 1 KS | T | Flooring | 2komponentní epoxidová nátěr na bázi vodní disperze
161886 | 7612894653656 | Sika Aktivator PRO /24x30ML | Sika Aktivator PRO |  | 30 ML | 1 KS | 266 | 120 KS | O | Industry | Celoroční aktivátor na sklo pro bezprimerové lepení
162066 | 7612894654578 | SikaMonoTop-412NFG CZ Bg 25KG | Sika MonoTop-412 NFG |  | 25 KG | 1 KG | 52.1 | 1 KS | S | Eng. Refurbishment | Opravná malta se statickou funkcí s inhibitorem koroze – třída R4 podle EN 1504-3
162285 |  | Sikafloor-359N (AB) RAL7031 32,5KG | Sikafloor-359 N | RAL 7031 | 32,5 KG | 1 KG | 922.4 | 1 KS | T | Flooring | 2komponentní polyuretanový houževnatě pružný barevný uzavírací nátěr
162321 |  | Barrel 267mm (7B2003) CZ PC | Replacement part for Gun |  | 1 KS | 1 KS | 976 | 1 KS | O | Industry | Náhradní díl k pistoli Sulzer
162399 | 7612894655513 | Sikagard-907W HR/SL/CS/SK Ka 20L | Sikagard-907 W |  | 20 L | 1 L | 408.6 | 1 KS | S | Eng. Refurbishment | Ochranní prostředek na porézní povrchy a spáry vyplněné pískem
162679 | 7612894655889 | SikaSpac.Tape HD 8x8mmx7,6m /28 ROL | Sika Spacer Tape HD |  | 1 KS | 1 KS | 758 | 1 KS | O | Industry
162836 |  | Sikagard Wallcoat N(AB)RAL7037ca 20KG | Sikagard-Wallcoat N | RAL 7037 ca | 20 KG | 1 KG | 839.1 | 1 KS | T | Flooring | 2komponentní epoxidová nátěr na bázi vodní disperze
162843 | 7612894657555 | SPL G-15 light grey RO 1,54/20 -03- M2 | Sikaplan G-15 (CH-DE_CE) | light grey | 30,8 M2 | 1 M2 | 380.7 | 30,8 M2 | S | Roofing | Polymerní hydroizolační střešní fólie
162844 | 7612894657579 | SPL G-15 light grey RO 2,00/20 -03- M2 | Sikaplan G-15 (CH-DE_CE) | light grey | 40 M2 | 1 M2 | 380.7 | 40 M2 | S | Roofing | Polymerní hydroizolační střešní fólie
162845 | 7612894657586 | SPL G-18 light grey RO 1,54/20 -03- M2 | Sikaplan G-18 (CH-DE_CE) | light grey | 30,8 M2 | 1 M2 | 499.7 | 30,8 M2 | S | Roofing | Polymerní hydroizolační střešní fólie
162854 | 7612894657647 | SPL G-20 light grey RO 1,54/20 -03- M2 | Sikaplan G-20 (CH-DE_CE) | light grey | 30,8 M2 | 1 M2 | 612.6 | 30,8 M2 | T | Roofing | Polymerní hydroizolační střešní fólie
162855 | 7612894657654 | SPL G-20 light grey RO 2,00/15 -03- M2 | Sikaplan G-20 (CH-DE_CE) | light grey | 30 M2 | 1 M2 | 612.6 | 30 M2 | T | Roofing | Polymerní hydroizolační střešní fólie
162860 | 7612894657746 | SPL G-12 light grey RO 1,54/20 -03- M2 | Sikaplan G-12 (CH-DE_CE) | light grey | 30,8 M2 | 1 M2 | 409.2 | 30,8 M2 | T | Roofing | Polymerní hydroizolační střešní fólie
162861 | 7612894657760 | SPL G-12 light grey RO 2,00/20 -03- M2 | Sikaplan G-12 (CH-DE_CE) | light grey | 40 M2 | 1 M2 | 409.2 | 40 M2 | T | Roofing | Polymerní hydroizolační střešní fólie
162866 | 7612894657869 | SPL G-18 light grey RO 2,00/15 -03- M2 | Sikaplan G-18 (CH-DE_CE) | light grey | 30 M2 | 1 M2 | 505.7 | 30 M2 | T | Roofing | Polymerní hydroizolační střešní fólie
163730 |  | Sikafloor-359N (AB) RAL7005 C16 32,5KG | Sikafloor-359 N | RAL 7005 | 32,5 KG | 1 KG | 922.4 | 1 KS | T | Flooring | 2komponentní polyuretanový houževnatě pružný barevný uzavírací nátěr
164053 |  | Sikafloor-359N (AB) RAL9005 32,5KG | Sikafloor-359 N | RAL 9005 | 32,5 KG | 1 KG | 922.4 | 1 KS | T | Flooring | 2komponentní polyuretanový houževnatě pružný barevný uzavírací nátěr
164272 | 7612894664898 | SPL WT 4220-15C light blue RO 2,00/20 M2 | Sikaplan WT 4220-15 C | light blue | 40 M2 | 1 M2 | 573.3 | 40 M2 | T | Waterproofing | Hydroizolační fólie
164278 | 7612894665857 | SPL WT 4220-18H light blue STR 0,54/5 M2 | Sikaplan WT 4220-18 H | light blue | 2,7 M2 | 1 M2 | 1646 | 2,7 M2 | T | Waterproofing | Hydroizolační fólie
164627 | 7612894667530 | SikaMultiSeal T grey 3m/100mm V6 /12 ROL | Sika MultiSeal-T | grey | 3 M | 1 KS | 461.8 | 1 KS | S | Sealing & Bonding | Samolepicí bitumenová těsnicí páska
164630 | 7612894667592 | SikaMultiSeal T grey 3m/200mm V6 /6 ROL | Sika MultiSeal-T | grey | 3 M | 1 KS | 636.3 | 1 KS | S | Sealing & Bonding | Samolepicí bitumenová těsnicí páska
164642 | 7612894667837 | SikaMultiSeal T grey 10m/100mm V6 /3 ROL | Sika MultiSeal-T | grey | 10 M | 1 KS | 808.1 | 1 KS | S | Sealing & Bonding | Samolepicí bitumenová těsnicí páska
164657 | 7612894668131 | SikaMultiSeal T terra.3m/100mm V6/12 ROL | Sika MultiSeal-T | terracotta brown | 3 M | 1 KS | 461.8 | 1 KS | S | Sealing & Bonding | Samolepicí bitumenová těsnicí páska
164660 | 7612894668193 | SikaMultiSeal T terrac.3m/200mm V6/6 ROL | Sika MultiSeal-T | terracotta brown | 3 M | 1 KS | 642.7 | 1 KS | S | Sealing & Bonding | Samolepicí bitumenová těsnicí páska
164666 | 7612894668292 | SikaMultiSeal T terra.10m/100mm V6/3 ROL | Sika MultiSeal-T | terracotta brown | 10 M | 1 KS | 841.4 | 1 KS | S | Sealing & Bonding | Samolepicí bitumenová těsnicí páska
165375 | 7612894671223 | SikaMonoTop-723N CZ Bg 25KG | Sika MonoTop-723 N |  | 25 KG | 1 KG | 57.2 | 1 KS | S | Eng. Refurbishment | Jemná vyrovnávací stěrka, třída R3
165790 | 7612894672374 | SPL WT Ext. Corner PE light blue /10 PC | Sikaplan WT External Corner PE | light blue | 10 KS | 1 KS | 296.3 | 10 KS | T | Waterproofing
165792 | 7612894674729 | SPL WT Fixation Plate PE lig.blue 2m PC | Sikaplan WT Fixation Plate PE | light blue | 1 KS | 1 KS | 1447 | 1 KS | T | Waterproofing
165912 | 7612894672992 | Sika-Trocal C-300 Pl 6KG | Sika Trocal C-300 |  | 6 KG | 1 KS | 4716 | 1 KS | T | Roofing | Lepidlo na fólie Sikaplan® SGK – s plstěnou spodní stranou
166860 | 7612894678840 | Full spreader assembly (7XS023) PC | Replacement part for Gun |  | 1 KS | 1 KS | 15798 | 1 KS | O | Sealing & Bonding | Náhradní díl k pistoli Sulzer
166992 | 7612894678987 | SikaStabilizer-4R C656 Ka 25KG | Sika Stabilizer-4 R |  | 25 KG | 1 KG | 199.9 | 1 KS | T | Concrete | Stabilizující přísada do betonů a malt
167307 | 7612894681154 | SPL G-18 light grey RO 1,00/15 -03- M2 | Sikaplan G-18 (CH-DE_CE) | light grey | 15 M2 | 1 M2 | 556 | 15 M2 | T | Roofing | Polymerní hydroizolační střešní fólie
167335 | 7612894681215 | SPL G-15 light grey RO 1,00/20 -03- M2 | Sikaplan G-15 (CH-DE_CE) | light grey | 20 M2 | 1 M2 | 448.1 | 20 M2 | O | Roofing | Polymerní hydroizolační střešní fólie
167454 | 7612894681840 | Sikasil AS-785 (A) white Dr 260KG | Sikasil AS-785 | white | 260 KG | 1 KG | 604 | 2 KS | O | Industry | Průmyslové montážní rychle vytvrzující silikonové lepidlo/tmel
167460 | 7612894681727 | Sikasil AS-70 black C9276 /20 UP600 | Sikasil AS-70 | black | 600 ML | 1 KS | 600 | 20 KS | O | Industry
167635 | 7612894683059 | Sarna Cleaner C182 Ka 5L | Sarna Cleaner |  | 5 L | 1 L | 517 | 1 KS | S | Roofing | Čistič pro silně znečistěné fólie řady Sarnafil G a Sarnafil S
168834 | 7612894687231 | SikaSpac.Tape HD 3,2x6mmx15,25m /36 ROL | Sika Spacer Tape HD |  | 1 KS | 1 KS | 646 | 1 KS | O | Industry
169053 | 7612894687880 | Sikaflex-515 white C393 /20 UP600 | Sikaflex-515 | white | 600 ML | 1 KS | 438 | 20 KS | S | Industry | Těsnící tmel s rychlou tvorbou povrchové kůže bez izokyanátů
169444 | 7612894690255 | SF T Welding Cord beige 4mmx100m PC | Sarnafil T Welding cord | beige | 100 M | 1 KS | 2575 | 1 KS | S | Roofing | Příslušenství kotvícího systému Sarnabar pro kotvení v okrajích fólie na bázi FPO
169788 | 7612894691832 | SikaSwell A-2005 red (6x20m) M | SikaSwell-A | red | 20 M | 1 M | 308.8 | 20 M | S | Waterproofing | Bobtnající těsnicí profily na akrylové bázi pro těsnění spár
169890 | 7612894691887 | SikaSwell A-2010 red (6x10m) M | SikaSwell-A | red | 10 M | 1 M | 309.9 | 10 M | S | Waterproofing | Bobtnající těsnicí profily na akrylové bázi pro těsnění spár
170387 | 7612894695663 | Sikasil WT-480 (A) white Dr 260KG | Sikasil WT-480 | white | 260 KG | 1 KG | 688 | 2 KS | O | Industry | 2komponentní vysokopevnostní lepidl os vyšším modulem pro konstrukce oken
170591 | 7612894696097 | Sikasil SG-20 white S3 /20 UP600 | Sikasil SG-20 | white S3 | 1 KS | 1 KS | 620 | 600 KS | T | Industry
170747 | 7612894697636 | Sikagard-705L DE/FR/IT/NL Ka 18KG | Sikagard-705 L |  | 18 KG | 1 KG | 1817.6 | 1 KS | T | Eng. Refurbishment | Vodoodpudivá impregnace na bázi reaktivního silanu
170782 | 7612894697193 | Sikaflex-527AT light gre.C551 /12 CTR300 | Sikaflex-527 AT | light grey | 300 ML | 1 KS | 485 | 12 KS | S | Industry | tmel pro víceúcelové elastické spoje
170783 | 7612894697926 | Sikaflex-527AT black C551 /12 CTR300 | Sikaflex-527 AT | black | 300 ML | 1 KS | 485 | 12 KS | T | Industry | tmel pro víceúcelové elastické spoje
170785 | 7612894697957 | Sikaflex-527AT white C551 /12 CTR300 | Sikaflex-527 AT | white | 300 ML | 1 KS | 485 | 12 KS | T | Industry | tmel pro víceúcelové elastické spoje
170790 | 7612894698039 | Sikaflex-527AT white C43 /12 UP400 | Sikaflex-527 AT | white | 400 ML | 1 KS | 498 | 12 KS | O | Industry | tmel pro víceúcelové elastické spoje
171021 | 7612894699234 | Sikagard-550W E R9016 HR/SL/CS/SK Pl 15L | Sikagard-550 W Elastic | RAL 9016 | 15 L | 1 L | 529 | 1 KS | T | Eng. Refurbishment | Trhliny překlenující ochranný nátěr na beton
171026 | 7612894699272 | Sikagard-550W E R7032 HR/SL/CS/SK Pl 15L | Sikagard-550 W Elastic | RAL 7032 | 15 L | 1 L | 499 | 1 KS | S | Eng. Refurbishment | Trhliny překlenující ochranný nátěr na beton
171031 | 7612894699326 | Sikagard-550W E R7035 HR/SL/CS/SK Pl 15L | Sikagard-550 W Elastic | RAL 7035 | 15 L | 1 L | 529 | 1 KS | T | Eng. Refurbishment | Trhliny překlenující ochranný nátěr na beton
171036 | 7612894699371 | Sikagard-550W E RAL7030 HR/SL/CS/SK 15L | Sikagard-550 W Elastic | RAL 7030 | 15 L | 1 L | 529 | 1 KS | T | Eng. Refurbishment | Trhliny překlenující ochranný nátěr na beton
171041 | 7612894699425 | Sikagard-550W E R9010 HR/SL/CS/SK Pl 15L | Sikagard-550 W Elastic | RAL 9010 | 15 L | 1 L | 529 | 1 KS | T | Eng. Refurbishment | Trhliny překlenující ochranný nátěr na beton
171056 | 7612894699579 | Sikagard-550W E RAL7023 HR/SL/CS/SK 15L | Sikagard-550 W Elastic | RAL 7023 | 15 L | 1 L | 529 | 1 KS | T | Eng. Refurbishment | Trhliny překlenující ochranný nátěr na beton
171196 | 7612894700886 | Sikaflex-529AT ochre C253 /12 UP300 | Sikaflex-529 AT | ochre | 300 ML | 1 KS | 359 | 12 KS | S | Industry | Stříkatelný nebo roztíratelný pružný, silně přilnavý, jednokomponentní, vzdušnou vlhkostí vytvrzující tmel na bázi polyuretan – hybridu
172049 | 7612894704693 | SikaTooling Agent N /10x500ML | Sika Tooling Agent N |  | 500 ML | 1 KS | 143 | 1 KS | S | Industry | Zahlazovací kapalina pro vytvoření pěkného vzhledu se Sikaflex tmely
172541 | 7612895305790 | Sikasil WT-480 (AB) black 280KG | Sikasil WT-480 | black | 280 KG | 1 KG | 711 | 1 KS | O | Industry | 2komponentní vysokopevnostní lepidl os vyšším modulem pro konstrukce oken
172788 | 7612894708370 | Static Mixer S.Quadro 10.7/19S 490ml PC | Static Mixer |  | 1 KS | 1 KS | 155 | 1 KS | S | Industry | Mixer
173072 | 7612894708929 | SF T metal sheet RAL9016 1,00/2 M2 | Sarnafil T Metal | RAL 9016 | 2 M2 | 1 M2 | 1957 | 2 M2 | S | Roofing | FPO kašírovaný plech pro zpracování se systémem střešních fólií řady Sarnafil® T
173073 | 7612894708936 | SF T 66-15 D RAL9016 STR 0,50/20 M2 | Sarnafil T 66-15 D (CH_CE) | RAL 9016 | 10 M2 | 1 M2 | 1128 | 10 M2 | T | Roofing | Detailová fólie pro střešní fólie systému Sarnafil® T
173158 | 7612894709452 | Sika PVC-P-Waterstop AF 24 (25M/ROL) M | Sika Waterbars - PVC-P NB Type AF |  | 25 M | 1 M | 692.1 | 25 M | O | Waterproofing | Spárové pásy na bázi PVC pro těsnění dilatačních a pracovních spár v betonu
173794 | 7612894712964 | S-Welding Cord PVC red 4mmx100m PC | S-Welding cord PVC | red | 1 KS | 1 KS | 2822 | 1 KS | T | Roofing | Příslušenství kotvícího systému Sarnabar pro kotvení v okrajích fólie na bázi PVC
174000 | 7612894737325 | Sikafloor Comfort Adhesive (AB) 20KG | Sikafloor-Comfort Adhesive |  | 20 KG | 1 KG | 377.2 | 1 KS | O | Flooring | 2komponentní polyuretanové lepidlo, součást systému Sika ComfortFloor
174003 | 7612894737318 | Sikafloor Comfort Porefiller (AB) 20KG | Sikafloor-Comfort Porefiller |  | 20 KG | 1 KG | 394 | 1 KS | O | Flooring | 2komponentní polyuretanové zátěr, součást systému Sika ComfortFloor
174097 | 7612894714289 | SikaReactivation Primer UK (5,15kg) 5L | Sika Reactivation Primer |  | 5 L | 1 L | 1360 | 1 KS | O | Roofing | 1komp. primer pro reaktivaci stávajících strešních Sikalastic® MTC systému
174148 | 7612894714593 | SikaFlexitape Heavy 15cm (50m) ROL | Sika Flexitape Heavy |  | 50 M | 1 KS | 3807 | 1 KS | O | Roofing | Tkaná polyamidová lokální výztuž pro tekuté střešní izolace Sikalastic
174149 | 7612894714609 | SikaFlexitape Heavy 7,5cm (50m) ROL | Sika Flexitape Heavy |  | 50 M | 1 KS | 4105 | 1 KS | O | Roofing | Tkaná polyamidová lokální výztuž pro tekuté střešní izolace Sikalastic
174165 | 7612894714746 | Sikalastic Flexistrip 5cm (15m) ROL | Sikalastic Flexistrip |  | 15 M | 1 KS | 2248 | 1 KS | T | Roofing
174274 | 7612894735444 | SikaBonding Primer (AB) (5,16kg) 5L | Sika Bonding Primer |  | 5 L | 1 L | 951.2 | 1 KS | T | Roofing | 2komponentní, vodou ředitelný epoxidový primer
174372 | 7612894715422 | Sika PVC-P-Schwindrohr SR 9 3,0m PC | Sika Crack Inducer Tube SR |  | 3 M | 1 KS | 3331 | 1 KS | O | Waterproofing | Spárové pásy na bázi PVC pro těsnění dilatačních a pracovních spár v betonu
174373 | 7612894715439 | Sika PVC-P-Schwindrohr SR 9 2,5m PC | Sika Crack Inducer Tube SR |  | 2,5 M | 1 KS | 2873 | 1 KS | T | Waterproofing | Spárové pásy na bázi PVC pro těsnění dilatačních a pracovních spár v betonu
174374 | 7612894715446 | SikaKlemmlasche KS 12 ST | Sika Clamping Plate KS |  | 1 KS | 1 KS | 462.5 | 1 KS | T | Waterproofing
174989 | 7612894717549 | Sikafloor-169(AB)transparen.C252 Pl 10KG | Sikafloor-169 | transparent | 10 KG | 1 KG | 1266.7 | 1 KS | O | Flooring | 2-komponentní epoxidové pojivo pro malty, stěrky a pečeticí nátěry
175129 |  | SikaBond Rapid DPM Pl 5L | SikaBond Rapid DPM |  | 5 L | 1 L | 1045.6 | 1 KS | S | Sealing & Bonding | Rychlá PU penetrace na podlahy
175182 | 7612894718379 | SikaMur InjectoCream-100 C70 /10 UP600 | SikaMur InjectoCream-100 |  | 600 ML | 1 KS | 1167.5 | 10 KS | S | Waterproofing | Injektovatelný vodoodpudivý krém na bázi silanu k ošetření vzlínající vlhkosti
175498 | 7612894719383 | SF T Wet Task refill cloth (x280) BAG | Sarnafil T Wet Task refill cloth |  | 1 KS | 1 KS | 5026 | 1 KS | T | Roofing | Vlhké útěrky
175582 | 7612894719734 | SPL WP Seam seal.PVC-Lös.adbl.5217/12x1L | Sikaplan WP 3100 Seam Sealant |  | 1 L | 1 KS | 2037 | 12 KS | O | Waterproofing
175619 | 7612894719390 | SF T Wet Task-Set (x280) PC | Sarnafil T Wet Task Set |  | 1 KS | 1 KS | 6457 | 1 KS | T | Roofing | Vlhké útěrky
175620 | 7612894719406 | SF T Seam preparation cloth (x150) BAG | Sarnafil T Seam preparation cloth |  | 1 KS | 1 KS | 5723 | 1 KS | T | Roofing
175746 | 7612894721317 | Sika Elastomer AM 350 (25m/Rol) M | Sika Waterbars - Elastomer Type AM |  | 25 M | 1 M | 3065.8 | 25 M | T | Waterproofing | Pásy pro těsnění spár vodotěsných betonových konstrukcí odpovídající požadavkům normy DIN 7865-1-2
175769 | 7612894721546 | Sika Elastomer FM 350 (25m/Rol) M | Sika Waterbars - Elastomer Type FM, FMS |  | 25 M | 1 M | 3937 | 25 M | T | Waterproofing | Pásy pro těsnění spár vodotěsných betonových konstrukcí odpovídající požadavkům normy DIN 7865-1-2
175770 | 7612894721553 | Sika Elastomer FM 400 (25m/Rol) M | Sika Waterbars - Elastomer Type FM, FMS |  | 25 M | 1 M | 5656.9 | 25 M | T | Waterproofing | Pásy pro těsnění spár vodotěsných betonových konstrukcí odpovídající požadavkům normy DIN 7865-1-2
175786 | 7612894721713 | Sika Elastomer FPK 400 (40m/Rol) M | Sika Elastomer Flanged Waterbars |  | 40 M | 1 M | 1519.3 | 40 M | O | Waterproofing | Pásy pro těsnění spár vodotěsných betonových konstrukcí odpovídající požadavkům normy DIN 7865-1-2
175809 | 7612894721942 | Sika Elastomer FPK 500 (40m/Rol) M | Sika Waterbar - Elastomer Clamped Type |  | 40 M | 1 M | 1757.6 | 40 M | O | Eng. Refurbishment
175825 | 7612894722109 | Sika Elastomer FN 30 (20m/Rol) M | Sika Elastomer Compression Seals |  | 20 M | 1 M | 1029.2 | 20 M | T | Waterproofing | Pásy pro těsnění spár vodotěsných betonových konstrukcí odpovídající požadavkům normy DIN 7865-1-2
175842 | 7612894722277 | Sika PVC-P-Waterstop D 24 (25m/Rol) M | Sika Waterbars - PVC-P NB Type D |  | 25 M | 1 M | 665.1 | 25 M | O | Waterproofing | Spárové pásy na bázi PVC pro těsnění dilatačních a pracovních spár v betonu
175843 | 7612894722284 | Sika PVC-P-Waterstop D 32 (25m/Rol) M | Sika Waterbars - PVC-P NB Type D |  | 25 M | 1 M | 961.9 | 25 M | O | Waterproofing | Spárové pásy na bázi PVC pro těsnění dilatačních a pracovních spár v betonu
175897 | 7612894722826 | Sika PVC-P-Waterstop DF24 (25m/Rol) M | Sika Waterbars - PVC-P NB Type DF |  | 25 M | 1 M | 726.2 | 25 M | O | Waterproofing | Spárové pásy na bázi PVC pro těsnění dilatačních a pracovních spár v betonu
175903 | 7612894722888 | Sika PVC-P-Waterstop DF32 (25m/Rol) M | Sika Waterbars - PVC-P NB Type DF |  | 25 M | 1 M | 880.9 | 25 M | O | Waterproofing | Spárové pásy na bázi PVC pro těsnění dilatačních a pracovních spár v betonu
175905 | 7612894722901 | Sika PVC-P-Waterstop DF32 Ecke A (25m) M | Sika Waterbars - PVC-P NB Type DF |  | 25 M | 1 M | 1136 | 25 M | O | Waterproofing | Spárové pásy na bázi PVC pro těsnění dilatačních a pracovních spár v betonu
175906 | 7612894722918 | Sika PVC-P-Waterstop DF32 Ecke W (25m) M | Sika Waterbars - PVC-P NB Type DF |  | 25 M | 1 M | 1135 | 200 M | T | Waterproofing | Spárové pásy na bázi PVC pro těsnění dilatačních a pracovních spár v betonu
175908 | 7612894722932 | Sika PVC-P-Waterstop DF50 (25m/Rol) M | Sika Waterbars - PVC-P NB Type DF |  | 25 M | 1 M | 1402 | 25 M | T | Waterproofing | Spárové pásy na bázi PVC pro těsnění dilatačních a pracovních spár v betonu
175939 | 7612894723243 | Sika PVC-P-Waterstop FF 5/3 (25m/Rol) M | Sika Waterbar FF PVC-P NB |  | 25 M | 1 M | 470.6 | 25 M | O | Waterproofing | Těsnicí spárový pás
175944 | 7612894723298 | Sika PVC-P-Waterstop FF 10/3 (25m/Rol) M | Sika Waterbar FF PVC-P NB | grey | 25 M | 1 M | 781.8 | 25 M | T | Waterproofing | Těsnicí spárový pás
175957 | 7612894723427 | Sika PVC-P-Schwindrohr SR 9 4,0m PC | Sika Crack Inducer Tube SR |  | 4 M | 1 KS | 4402 | 1 KS | T | Waterproofing | Spárové pásy na bázi PVC pro těsnění dilatačních a pracovních spár v betonu
175958 | 7612894723434 | Sika PVC-P-Schwindrohr SR 9 5,0m PC | Sika Crack Inducer Tube SR |  | 5 M | 1 KS | 5506 | 1 KS | T | Waterproofing | Spárové pásy na bázi PVC pro těsnění dilatačních a pracovních spár v betonu
175960 | 7612894723458 | Sika PVC-P-Schwindrohr SR 18 3,0m PC | Sika Crack Inducer Tubes Type SR |  | 3 M | 1 KS | 8665 | 1 KS | O | Waterproofing
175983 | 7612894723687 | SikaKlemmlasche KS 15 ST | Sika Clamping Plate KS |  | 1 KS | 1 KS | 484.7 | 1 KS | T | Waterproofing
176190 | 7612894725759 | Sika PVC-P-Waterstop D 32 R (25m/Rol) M | Sika Waterbars - PVC-R |  | 25 M | 1 M | 533.8 | 25 M | T | Waterproofing | Spárové pásy na bázi PVC pro těsnění dilatačních a pracovních spár v betonu
176191 | 7612894725766 | Sika PVC-P-Waterstop D 50 R (25m/ROL) M | Sika Waterbar - PVC-P Recyclate |  | 25 M | 1 M | 1333 | 25 M | O | Waterproofing | Těsnicí spárový pás
176223 | 7612894726084 | Sika PVC-P-Waterstop KAB 125 SET | Sika KAB Waterbars |  | 25 M | 1 M | 500 | 1 KS | T | Waterproofing | Spárové pásy na bázi PVC pro těsnění dilatačních a pracovních spár v betonu
176225 | 7612894726107 | Sika PVC-P-Waterstop KAB 150 SET | Sika KAB Waterbars |  | 25 M | 1 M | 680 | 1 KS | T | Waterproofing | Spárové pásy na bázi PVC pro těsnění dilatačních a pracovních spár v betonu
176233 | 7612894726183 | SikaWaterbar WT AF 240/30 (25m/Rol) M | Sika Waterbars - Type WT AF |  | 25 M | 1 M | 1174 | 25 M | T | Waterproofing | Těsnicí spárový pás
176454 | 7612894728385 | Hose binder (100PC/BAG) BAG | IS-Zubehör |  | 100 KS | 1 KS | 7.4 | 1 KS | T | Waterproofing
177134 | 7612894733235 | SikaTrapezschiene TFL 30 (1,0M/ST) ST | Sika Trapezschiene TFL |  | 1 M | 1 KS | 229 | 1 KS | T | Waterproofing
177368 | 7612894734379 | SikaVerzögerer VZ 10 Dr 200KG | Sika Verzögerer VZ 10 |  | 200 KG | 1 KG | 132.8 | 1 KS | S | Concrete | Zpomalovač tuhnutí betonu na bázi fosfátů bez ovlivnění ztekucení
177399 | 7612894734386 | SikaVerzögerer VZ 10 Co 1000KG | Sika Verzögerer VZ 10 |  | 1000 KG | 1 KG | 119.4 | 1 KS | T | Concrete
177478 | 7612894735505 | SF TS 77-15 RAL9016 RO 2,00/20 M2 | Sarnafil TS 77-15 (CH_CE) | RAL 9016 | 40 M2 | 1 M2 | 540 | 40 M2 | T | Roofing | Hydroizolační střešní fólie z polymeru, pro mechanicky kotvené střechy
177570 | 7612894735864 | Sikaflex-515 black C393 /20 UP600 | Sikaflex-515 | black | 600 ML | 1 KS | 451 | 20 KS | S | Industry | Těsnící tmel s rychlou tvorbou povrchové kůže bez izokyanátů
177571 | 7612894735888 | Sikaflex-515 light grey C182 /20 UP600 | Sikaflex-515 | light grey | 600 ML | 1 KS | 436 | 20 KS | S | Industry | Těsnící tmel s rychlou tvorbou povrchové kůže bez izokyanátů
177645 | 7612894736472 | Sikaflex-515 white C651 /12 CTR300 | Sikaflex-515 | white | 300 ML | 1 KS | 180 | 12 KS | T | Industry | Těsnící tmel s rychlou tvorbou povrchové kůže bez izokyanátů
177668 | 7612894736618 | Sikaflex-515 light grey C651 /12 CTR300 | Sikaflex-515 | light grey | 300 ML | 1 KS | 180 | 12 KS | S | Industry | Těsnící tmel s rychlou tvorbou povrchové kůže bez izokyanátů
177719 | 7612894736632 | Sikaflex-515 black C651 /12 CTR300 | Sikaflex-515 | black | 300 ML | 1 KS | 180 | 12 KS | T | Industry | Těsnící tmel s rychlou tvorbou povrchové kůže bez izokyanátů
177776 | 7612894736878 | Sarnavap 5000 E SA FR RO 1,08/40 M2 | Sarnavap-5000 E SA FR |  | 43,2 M2 | 1 M2 | 371 | 43,2 M2 | T | Roofing | Parozábrana
178600 | 7612894740585 | SPL G-15 traffic white RO 1,54/20 DE M2 | Sikaplan G-15 (CH-DE_CE) | traffic white | 30,8 M2 | 1 M2 | 588.9 | 30,8 M2 | T | Roofing | Polymerní hydroizolační střešní fólie
178773 | 7612894740639 | SikaRep-4N Bg 25KG | SikaRep-4N |  | 25 KG | 1 KG | 16.2 | 50 KS | T | Eng. Refurbishment | Cementová opravná malta pro suché stříkání, třída R4
178774 | 7612894740646 | Sika bucket yellow 32L PC | Distribution Supporting Products |  | 1 KS | 1 KS | 308.9 | 1 KS | S | Construction others | Žlutý kyblík s logem SIKA
180319 | 7612894748390 | Sika Spraygun airpressure gun (290ml) PC | Spray Gun |  | 1 KS | 1 KS | 6627 | 1 KS | O | Industry | Aplikační pistole
180361 | 7612894748833 | Sikafloor-400N+ RAL7032 C61 Pl 6KG | Sikafloor-400 N Elastic+ | RAL 7032 | 6 KG | 1 KG | 727.4 | 1 KS | S | Flooring | 1komponentní polyuretanový vysoce elastický nátěr
180402 | 7612894749045 | Sarnavap 5000 E SA RO 1,08/30 M2 | Sarnavap-5000 E SA |  | 32,4 M2 | 1 M2 | 412.7 | 32,4 M2 | T | Roofing | Parozábrana
180984 | 7612894751444 | SikaThinner C C165 Ka 25L | Sika Thinner C |  | 25 L | 1 L | 777.9 | 1 KS | O | Flooring
181255 | 7612894752168 | SikaSpac.Tape HD 6,4x9mmx15,25m /24 ROL | Sika Spacer Tape HD |  | 1 KS | 1 KS | 1125 | 1 KS | O | Industry
181295 | 7612894752007 | SikaMelt-676 C420 Ho 20KG | SikaMelt-676 |  | 20 KG | 1 KG | 1158.2 | 1 KS | T | Industry
181932 | 7612894754735 | Sikaflex-521FC transparent MEU/12 CTR290 | Sikaflex-521 FC | transparent | 290 ML | 1 KS | 660 | 12 KS | S | Industry | jednokomponentní, vysoce přilnavý tmel
181994 |  | Sikagard Wallcoat N(AB)RAL7023ca 20KG | Sikagard-Wallcoat N | RAL 7023 ca | 20 KG | 1 KG | 839.1 | 1 KS | T | Flooring | 2komponentní epoxidová nátěr na bázi vodní disperze
182585 | 7612894839166 | Sika Injection-201CE (AB) 20,6KG | Sika Injection-201 CE |  | 20,6 KG | 1 KG | 702.5 | 1 KS | O | Waterproofing
182825 | 7612894758733 | SF T Gully Overflow/Parapet DN70 PC | Sarnafil T Overflow/Parapet angled |  | 1 KS | 1 KS | 6134 | 1 KS | T | Roofing | Nouzový přepad na bázi FPO
183051 | 7612894759716 | SikaSpac.Tape HD 6,4x10mmx15,25m /22 ROL | Sika Spacer Tape HD |  | 1 KS | 1 KS | 1277 | 1 KS | O | Industry
183156 | 7612894760149 | SF T Gully-Set vertical DN100 PC | Sarnafil T Gully set. |  | 1 KS | 1 KS | 4130 | 1 KS | T | Roofing | Střešní vtok na bázi FPO svislý set
183158 | 7612894760163 | SF T Gully-Set vertical DN125 heatabl.PC | Sarnafil T Gully set. |  | 1 KS | 1 KS | 7916 | 1 KS | T | Roofing | Střešní vtok na bázi FPO svislý vyhřívaný set
183408 | 7612894761306 | Sikasil WT-485 (AB) black C51 /8 CTR490 | Sikasil WT-485 | black | 490 ML | 1 KS | 1508 | 8 KS | S | Industry | 2komponentní vysokopevnostní rychle vytvrzující lepidlo pro konstrukce oken
183612 | 7612894762525 | SF T Corner 90° / I RAL7040 /10 PC | Sarnafil T Corner 90° / I | RAL 7040 | 10 KS | 1 KS | 150.4 | 10 KS | T | Roofing | Prefabrikované rohy na bázi FPO
183615 | 7612894762556 | SF T Corner 90° / WA beige /10 PC | Sarnafil T Corner 90° / WA | beige | 10 KS | 1 KS | 150 | 10 KS | T | Roofing | Prefabrikované rohy na bázi FPO
183616 | 7612894762563 | SF T Corner 90° / WA RAL7040 /10 PC | Sarnafil T Corner 90° / WA | RAL 7040 | 10 KS | 1 KS | 150 | 10 KS | S | Roofing | Prefabrikované rohy na bázi FPO
183618 | 7612894762570 | SF T Corner 90° / CI beige /10 PC | Sarnafil T Corner 90° / CI | beige | 10 KS | 1 KS | 150 | 10 KS | T | Roofing | Prefabrikované rohy na bázi FPO
183639 | 7612894762587 | SF T Corner 90° / CI RAL7040 /10 PC | Sarnafil T Corner 90° / CI | RAL 7040 | 10 KS | 1 KS | 150 | 10 KS | S | Roofing | Prefabrikované rohy na bázi FPO
183697 | 7612894763034 | SF T Corner 90° / I RAL9016 /10 PC | Sarnafil T Corner 90° / I | RAL 9016 | 10 KS | 1 KS | 152.5 | 10 KS | T | Roofing | Prefabrikované rohy na bázi FPO
183702 | 7612894763072 | SF T Corner 90° / A RAL9016 /10 PC | Sarnafil T Corner 90° / A | RAL 9016 | 10 KS | 1 KS | 157.5 | 10 KS | T | Roofing | Prefabrikované rohy na bázi FPO
183957 | 8428868002615 | Sikagard Wallcoat N(AB)RAL9016ca 20KG | Sikagard-Wallcoat N | RAL 9016 ca | 20 KG | 1 KG | 839.1 | 1 KS | T | Flooring | 2komponentní epoxidová nátěr na bázi vodní disperze
184046 | 7612894737158 | Sikalastic Metal Primer(AB) (7,17kg) 5L | Sikalastic Metal Primer |  | 5 L | 1 L | 1427 | 1 KS | T | Roofing | 2komponentní epoxidový primer na odhalené kovové a bitumenové podklady
184047 | 7612894769418 | SikaConcrete Primer (AB) (11,78kg) 11,5L | Sika Concrete Primer |  | 11,5 L | 1 KS | 22433 | 1 KS | T | Roofing | 2komponentní primer pro pevnou a trvalou přídržnost mezi Sikalastic®-Liquid Applied Membranes (LAM) a Sikafloor® MTC Balcony výrobky a cementovým podkladem
184789 | 7612894765670 | SikaSwell S-2 oxide red C876 /12 CTR300 | SikaSwell-S 2 | oxide red | 1 KS | 1 KS | 554.6 | 1 KS | S | Waterproofing | Bobtnající těsnicí tmel pro těsnění spár
192471 | 7612894769395 | SikaConcrete Primer (AB) (4,6kg) 4,5L | Sika Concrete Primer |  | 4,5 L | 1 L | 1607 | 1 KS | T | Roofing | 2komponentní primer pro pevnou a trvalou přídržnost mezi Sikalastic®-Liquid Applied Membranes (LAM) a Sikafloor® MTC Balcony výrobky a cementovým podkladem
401593 | 7612894777062 | SF PVC walkw.p.dila.gre.600/600mm /15 PC | Sarnafil PVC Walkway Pad (CH) | grey | 15 KS | 1 KS | 1249 | 15 KS | T | Roofing | Prefabrikovaná pochozí deska na bázi polyvinylchloridu (PVC)
401596 | 7612894777116 | SF T walkway p.dila.gre.600/600mm /15 PC | Sarnafil T Walkway Pad | grey | 15 KS | 1 KS | 1537.7 | 15 KS | T | Roofing | Prefabrikovaná pochozí deska na bázi FPO
401855 | 7612894778168 | Sarnabar 6/15 2250 mm M | Sarnabar |  | 2,25 M | 1 M | 287 | 2,25 M | S | Roofing | Trubkový kotvicí prvek pro kotvicí systém Sarnabar®
401966 |  | Sikafloor-359N (AB) RAL3013 C16 32,5KG | Sikafloor-359 N | RAL 3013 | 32,5 KG | 1 KG | 998.9 | 1 KS | T | Flooring | 2komponentní polyuretanový houževnatě pružný barevný uzavírací nátěr
402180 | 7612894779707 | Sarnabar Tube SBT-20/300mm /250 PC | Sarnabar Tube SBT-20 |  | 250 KS | 1 KS | 93.5 | 250 KS | T | Roofing | Trubkový kotvicí prvek pro kotvicí systém Sarnabar®
402181 | 7612894779721 | Sarnabar Tube SBT-20/230mm /250 PC | Sarnabar Tube SBT-20 |  | 250 KS | 1 KS | 48.6 | 250 KS | T | Roofing | Trubkový kotvicí prvek pro kotvicí systém Sarnabar®
402182 | 7612894779745 | Sarnabar Tube SBT-20/190mm /250 PC | Sarnabar Tube SBT-20 |  | 250 KS | 1 KS | 41.8 | 250 KS | T | Roofing | Trubkový kotvicí prvek pro kotvicí systém Sarnabar®
402183 | 7612894779769 | Sarnabar Tube SBT-20/160mm /250 PC | Sarnabar Tube SBT-20 |  | 250 KS | 1 KS | 33.1 | 250 KS | T | Roofing | Trubkový kotvicí prvek pro kotvicí systém Sarnabar®
402184 | 7612894779783 | Sarnabar Tube SBT-20/130mm /500 PC | Sarnabar Tube SBT-20 |  | 500 KS | 1 KS | 28.5 | 500 KS | T | Roofing | Trubkový kotvicí prvek pro kotvicí systém Sarnabar®
402185 | 7612894779806 | Sarnabar Tube SBT-20/100mm /500 PC | Sarnabar Tube SBT-20 |  | 500 KS | 1 KS | 19.4 | 500 KS | T | Roofing | Trubkový kotvicí prvek pro kotvicí systém Sarnabar®
402186 | 7612894779820 | Sarnabar Tube SBT-20/70mm /500 PC | Sarnabar Tube SBT-20 |  | 500 KS | 1 KS | 18.1 | 500 KS | T | Roofing | Trubkový kotvicí prvek pro kotvicí systém Sarnabar®
402335 |  | Sikafloor-359N (AB) RAL7047 C16 32,5KG | Sikafloor-359 N | RAL 7047 | 32,5 KG | 1 KG | 909 | 1 KS | T | Flooring | 2komponentní polyuretanový houževnatě pružný barevný uzavírací nátěr
402679 | 7612894782530 | Sigunit L93AF tanker KG | Sigunit-L93 AF |  | KG | 1 KG | 40.7 | KG | O | Concrete
403158 | 7612894784114 | Sigunit L93AF Co 1300KG | Sigunit-L93 AF |  | 1300 KG | 1 KG | 52 | 1 KS | O | Concrete
403322 | 7612894784794 | Sikaflex-515 white C221 HO23L | Sikaflex-515 | white | 23 L | 1 KS | 17836 | 6 KS | S | Industry | Těsnící tmel s rychlou tvorbou povrchové kůže bez izokyanátů
403893 | 7612894787788 | SikaForce-723 L175 (A) C143 Dr 300KG | SikaForce-723 L175 |  | 300 KG | 1 KG | 241 | 1 KS | S | Industry | Lepidlo pro sendvičové konstrukce s dlouhým otevřeným časem
404019 | 7612894789270 | Sikalastic EPDM Primer (3,4kg) 3,78L | Sikalastic EPDM Primer |  | 3,4 KG | 1 KG | 3595 | 1 KS | T | Roofing | 1komp. primer na EPDM pryžové materiály pod systémy tekuté strešní hydroizolace MTC
404608 | 7612894791815 | Sikafloor ProSeal-10W natural Ka 15L | Sikafloor ProSeal-10W | natural | 15 L | 1 L | 237.6 | 1 KS | S | Flooring | Prostredek na ochranu a ošetrení betonových povrchu, bez rozpouštedel, výrobek na ochranu povrchu podle EN 1504-2
404641 | 7612894792034 | Sikafloor-2 SynTop light grey CZ Bg 25KG | Sikafloor-2 SynTop | light grey | 25 KG | 1 KG | 37.2 | 150 KS | T | Flooring | Vsyp pro pancéřové betonové podlahy s vysokou provozní zátěží
404646 | 7612894792072 | Sikafloor-2 SynTop yellow CZ Bg 25KG | Sikafloor-2 SynTop | yellow | 25 KG | 1 KG | 39.1 | 150 KS | T | Flooring | Vsyp pro pancéřové betonové podlahy s vysokou provozní zátěží
404648 | 7612894792096 | Sikafloor ArmorTop light grey CZ Bg 25KG | Sikafloor ArmorTop | light grey | 25 KG | 1 KG | 57.9 | 150 KS | T | Flooring | Vsyp s metalickým plnivem pro pancéřové betonové podlahy s mimořádnou provozní zátěží
404671 | 7612894792195 | Sikafloor CureHard GL natural Ka 15L | Sikafloor CureHard GL | natural | 15 L | 1 L | 651.5 | 1 KS | T | Flooring | 2komponentní polyuretanový zátěr, součást systému Sika ComfortFloor
404673 | 7612894792218 | Sikafloor CureHard LI natural Ka 15L | Sikafloor CureHard LI | natural | 15 L | 1 L | 680 | 1 KS | T | Flooring | Vytvrzující a těsnící krystalizační nátěr na bázi křemičitanů lithia, výrobek na ochranu povrchu podle EN 1504-2
405027 | 7612894793475 | Sikafloor-2 SynTop natural CZ Bg 25KG | Sikafloor-2 SynTop | natural | 25 KG | 1 KG | 25 | 1 KS | S | Flooring | Vsyp pro pancéřové betonové podlahy s vysokou provozní zátěží
405043 | 7612894793550 | Sikafloor-1 MetalTop natural CZ Bg 25KG | Sikafloor-1 MetalTop | natural | 25 KG | 1 KG | 61 | 50 KS | T | Flooring | Vsyp s metalickým plnivem pro pancéřové betonové podlahy s extrémní provozní zátěží
405044 | 7612894793567 | Sikafloor ArmorTop natural CZ Bg 25KG | Sikafloor ArmorTop | natural | 25 KG | 1 KG | 41.7 | 50 KS | T | Flooring | Vsyp s metalickým plnivem pro pancéřové betonové podlahy s mimořádnou provozní zátěží
405064 | 7612894793765 | SikaRep R6 natural Bg 25KG | SikaRep R6 | natural | 25 KG | 1 KG | 23.9 | 50 KS | T | Eng. Refurbishment | Cementová malta pro plošné opravy betonu suchým torkretem v tloušťce až 100 mm, třída R4 podle EN 1504-3
405149 | 7612894794229 | Sikafloor ProSeal-12 natural Ka 15L | Sikafloor ProSeal-12 | natural | 15 L | 1 L | 331.7 | 1 KS | S | Flooring | Těsnicí, ošetřujicí a vytvrzujcí přípravek na betonové povrchy
405151 | 7612894794243 | Sikafloor ProSeal-12 natural Dr 200L | Sikafloor ProSeal-12 | natural | 200 L | 1 L | 268.2 | 1 KS | S | Flooring | Těsnící, ošetřující a vytvrzujicí přípravek na betonové povrchy
405541 | 7612894839203 | SikaBonding Primer (AB) (15,46kg) 15L | Sika Bonding Primer |  | 15 L | 1 L | 916.7 | 1 KS | T | Roofing | 2komponentní, vodou ředitelný epoxidový primer
406040 |  | Sikafloor-269ECF CR(AB)RAL7038ca 30KG | Sikafloor-269 ECF CR | RAL 7038 ca | 30 KG | 1 KG | 1053.7 | 1 KS | T | Flooring
406145 | 7612894799088 | SikaSeparol-33 Universal Dr 215L | Sika Separol-33 Universal |  | 215 L | 1 L | 135.5 | 1 KS | S | Concrete | Separační prostředek
406150 | 7612894799101 | SikaSeparol-33 Universal Ka 20L | Sika Separol-33 Universal |  | 20 L | 1 L | 164 | 1 KS | S | Concrete | Separační prostředek
406202 | 7612894799415 | Sikaflex-515 white C223 DR195L | Sikaflex-515 (Automotive) | white | 195 L | 1 L | 779 | 1 KS | S | Industry | Těsnící tmel s rychlou tvorbou povrchové kůže bez izokyanátů
406258 | 7612894816259 | Sikafloor-169(3A+B)transparent 760KG | Sikafloor-169 | transparent | 760 KG | 1 KG | 948.5 | 1 KS | T | Flooring | 2-komponentní epoxidové pojivo pro malty, stěrky a pečeticí nátěry
406360 | 7612894800524 | Sikafloor ProSeal-10W natural Dr 200L | Sikafloor ProSeal-10W | natural | 200 L | 1 L | 170.8 | 1 KS | T | Flooring | Prostredek na ochranu a ošetrení betonových povrchu, bez rozpouštedel, výrobek na ochranu povrchu podle EN 1504-2
406376 | 7612894800654 | Sikafloor CureHard LI natural Dr 200L | Sikafloor CureHard LI | natural | 200 L | 1 L | 588.7 | 1 KS | T | Flooring | Vytvrzující a těsnící krystalizační nátěr na bázi křemičitanů lithia, výrobek na ochranu povrchu podle EN 1504-2
406497 | 7612894801446 | Sikafloor-400N Elastic RAL3016 Pl 6KG | Sikafloor-400 N Elastic | RAL 3016 | 6 KG | 1 KG | 858.4 | 1 KS | T | Flooring | 1komponentní polyuretanový vysoce elastický nátěr
406594 | 7612894802474 | Sikadur Combiflex SG-10 M 300(25m/Rol) M | Sikadur-Combiflex SG-10 M |  | 25 M | 1 M | 524.9 | 500 M | O | Waterproofing | Vysoce účinný těsnicí systém pro pracovní a dilatační spáry, pro styk s pitnou vodou
406599 | 7612894802498 | Sikadur Combiflex SG-10 M 200(25m/Rol) M | Sikadur-Combiflex SG-10 M |  | 25 M | 1 M | 325.9 | 25 M | S | Waterproofing | Vysoce účinný těsnicí systém pro pracovní a dilatační spáry, pro styk s pitnou vodou
406600 | 7612894802504 | Sikadur Combiflex SG-10 M 150(25m/Rol) M | Sikadur-Combiflex SG-10 M |  | 25 M | 1 M | 266.5 | 25 M | S | Waterproofing | Vysoce účinný těsnicí systém pro pracovní a dilatační spáry, pro styk s pitnou vodou
406601 | 7612894802511 | Sikadur Combiflex SG-10 M 100(25m/Rol) M | Sikadur-Combiflex SG-10 M |  | 25 M | 1 M | 185.4 | 25 M | T | Waterproofing | Vysoce účinný těsnicí systém pro pracovní a dilatační spáry, pro styk s pitnou vodou
406603 | 7612894802535 | Sikadur Combiflex SG-20 M 300(25m/Rol) M | Sikadur-Combiflex SG-20 M |  | 25 M | 1 M | 631.1 | 25 M | O | Waterproofing | Vysoce účinný těsnicí systém pro pracovní a dilatační spáry, pro styk s pitnou vodou
406604 | 7612894802542 | Sikadur Combiflex SG-20 M 250(25m/Rol) M | Sikadur-Combiflex SG-20 M |  | 25 M | 1 M | 543.8 | 25 M | O | Waterproofing | Vysoce účinný těsnicí systém pro pracovní a dilatační spáry, pro styk s pitnou vodou
406605 | 7612894802559 | Sikadur Combiflex SG-20 M 200(25m/Rol) M | Sikadur-Combiflex SG-20 M |  | 25 M | 1 M | 437.3 | 25 M | T | Waterproofing | Vysoce účinný těsnicí systém pro pracovní a dilatační spáry, pro styk s pitnou vodou
406606 | 7612894802566 | Sikadur Combiflex SG-20 M 150(25m/Rol) M | Sikadur-Combiflex SG-20 M |  | 25 M | 1 M | 355 | 25 M | T | Waterproofing | Vysoce účinný těsnicí systém pro pracovní a dilatační spáry, pro styk s pitnou vodou
406608 | 7612894802580 | Sikadur Combiflex SG-20 P1000(25m/Rol) M | Sikadur-Combiflex SG-20 P |  | 25 M | 1 M | 1537 | 25 M | O | Waterproofing | Vysoce účinný těsnicí systém pro pracovní a dilatační spáry, pro styk s pitnou vodou
406613 | 7612894802672 | Sikadur Combiflex SG-10 P1000(25m/Rol) M | Sikadur-Combiflex SG-10 P |  | 25 M | 1 M | 1110 | 25 M | T | Waterproofing | Vysoce účinný těsnicí systém pro pracovní a dilatační spáry, pro styk s pitnou vodou
406619 | 7612894802771 | Sikadur Combiflex SG-10 P 150(25m/Rol) M | Sikadur-Combiflex SG-10 P |  | 25 M | 1 M | 224 | 25 M | T | Waterproofing | Vysoce účinný těsnicí systém pro pracovní a dilatační spáry, pro styk s pitnou vodou
406620 | 7612894802795 | Sikadur Combiflex SG-20 P 500(25m/Rol) M | Sikadur-Combiflex SG-20 P |  | 25 M | 1 M | 883 | 25 M | O | Waterproofing | Vysoce účinný těsnicí systém pro pracovní a dilatační spáry, pro styk s pitnou vodou
406936 | 7612894804478 | Sikagard-703W V6/4 /4x5L | Sikagard-703 W |  | 5 L | 1 KS | 981.2 | 1 KS | S | Building Finishing | Vodu odpuzující přípravek na fasády budov
406944 | 7612894804591 | Sikagard-703W V6/4 /10x2L | Sikagard-703 W |  | 2 L | 1 KS | 475.5 | 1 KS | S | Building Finishing | Vodu odpuzující přípravek na fasády budov
408837 | 7612894814927 | Sikaflex-291i white C128 /12 UP400 | Sikaflex-291i | white | 400 ML | 1 KS | 624 | 12 KS | T | Industry | 1-komponentní víceúčelový lepící tmel pro oblast Marine
408842 | 7612894815009 | Sikaflex-291i white C19 /12 CTR300 | Sikaflex-291i | white | 300 ML | 1 KS | 543 | 12 KS | T | Industry | 1-komponentní víceúčelový lepící tmel pro oblast Marine
408845 | 7612894815047 | Sikaflex-291i black C19 /12 CTR300 | Sikaflex-291i | black | 300 ML | 1 KS | 544 | 12 KS | T | Industry | 1-komponentní víceúčelový lepící tmel pro oblast Marine
408986 | 7612894815870 | Sikaflex-529AT black C80 /12 CTR290 | Sikaflex-529 AT | black | 290 ML | 1 KS | 495 | 12 KS | S | Industry | Stříkatelný nebo roztíratelný pružný, silně přilnavý, jednokomponentní, vzdušnou vlhkostí vytvrzující tmel na bázi polyuretan – hybridu
409007 | 7612894816006 | Sikaflex-529AT ochre C80 /12 CTR290 | Sikaflex-529 AT | ochre | 290 ML | 1 KS | 478 | 12 KS | S | Industry | Stříkatelný nebo roztíratelný pružný, silně přilnavý, jednokomponentní, vzdušnou vlhkostí vytvrzující tmel na bázi polyuretan – hybridu
409141 | 7612894816884 | SikaPower-4508 white C655 /12 UP400 | SikaPower-4508 | white | 400 ML | 1 KS | 1008 | 12 KS | T | Industry | Teplem vytvrzující tmel a lepidlo pro lakovny
409278 | 7612894817508 | SF TS 77-20E RAL7040 RO 2,00/15 M2 | Sarnafil TS 77-20 E (CH_CE) | RAL 7040 | 30 M2 | 1 M2 | 834.3 | 30 M2 | S | Roofing | Hydroizolační střešní fólie z polymeru, pro mechanicky kotvené střechy
409281 | 7612894817539 | SF TS 77-18E RAL7040 RO 2,00/15 M2 | Sarnafil TS 77-18 E (CH_CE) | RAL 7040 | 30 M2 | 1 M2 | 752 | 30 M2 | O | Roofing | Hydroizolační střešní fólie z polymeru, pro mechanicky kotvené střechy
409282 | 7612894817546 | SF TS 77-18E beige RO 2,00/15 M2 | Sarnafil TS 77-18 E (CH_CE) | beige | 30 M2 | 1 M2 | 752 | 30 M2 | T | Roofing | Hydroizolační střešní fólie z polymeru, pro mechanicky kotvené střechy
409289 | 7612894817614 | SF TS 77-15E RAL7040 RO 2,00/20 M2 | Sarnafil TS 77-15 E (CH_CE) | RAL 7040 | 40 M2 | 1 M2 | 742 | 2000 M2 | O | Roofing | Hydroizolační střešní fólie z polymeru, pro mechanicky kotvené střechy
409290 | 7612894817621 | SF TS 77-15E beige RO 2,00/20 M2 | Sarnafil TS 77-15 E (CH_CE) | beige | 40 M2 | 1 M2 | 742 | 40 M2 | T | Roofing | Hydroizolační střešní fólie z polymeru, pro mechanicky kotvené střechy
409808 | 7612894820928 | Sikaflex-292i white C19 /12 CTR300 | Sikaflex-292i | white | 300 ML | 1 KS | 772 | 12 KS | T | Industry | 1-komponentní konstrukční lepidlo pro oblast Marine
409819 | 7612894820942 | Sikafloor-400N Elastic RAL6001 Pl 6KG | Sikafloor-400 N Elastic | RAL 6001 | 6 KG | 1 KG | 895.2 | 1 KS | T | Flooring | 1komponentní polyuretanový vysoce elastický nátěr
410077 | 7612894822199 | SikaTack Go4it! black C9098 /12 CTR300 | SikaTack Go4it! | black | 300 ML | 1 KS | 461 | 1272 KS | O | Industry | Snadno aplikovatelné lepidlo pro čelní skla, odstavný čas 4 hodiny
410078 | 7612894822212 | SikaTack Go4it! black C29 /20 UP600 | SikaTack Go4it! | black | 600 ML | 1 KS | 661 | 20 KS | O | Industry | Snadno aplikovatelné lepidlo pro čelní skla, odstavný čas 4 hodiny
410400 | 7612894823806 | Sikaflex-256 black C20 /12 CTR300 | Sikaflex-256 | black | 300 ML | 1 KS | 841 | 12 KS | O | Industry | Bezprimerové lepidlo pro lepení automobilových skel
410734 | 7612894825831 | SPL G-24 light gre.RO 1,54/15 DE 14Ro M2 | Sikaplan G-24 (CH-DE_CE) | light grey | 23,1 M2 | 1 M2 | 699.5 | 23,1 M2 | T | Roofing | Hydroizolační fólie
410828 | 7612894826494 | Sikasil AS-790 (B) black Ho 20KG | Sikasil AS-790 | black | 20 KG | 1 KG | 1322 | 12 KS | O | Industry | 2komponentní silikon neutrální, velmi rychle vytvrzující konstrukční lepidlo
410830 | 7612894826517 | Sikasil AS-790 (A) white Dr 260KG | Sikasil AS-790 | white | 260 KG | 1 KG | 554 | 2 KS | O | Industry | 2komponentní silikon neutrální, velmi rychle vytvrzující konstrukční lepidlo
411260 | 7612894828337 | Sikaflex-221i white C19 /12 CTR300 | Sikaflex-221i | white | 300 ML | 1 KS | 519 | 12 KS | T | Industry | 1-komponentní těsnící tmel
411267 | 7612894828375 | Sikaflex-221i black C19 /12 CTR300 | Sikaflex-221i | black | 300 ML | 1 KS | 540 | 12 KS | O | Industry | 1-komponentní těsnící tmel
411774 | 7612894830118 | Static Mixer SikaFastNT MFQX0724T/1500PC | Static Mixer |  | 1 KS | 1 KS | 85 | 1 KS | S | Industry | Mixer pro SikaFast 250ml
412858 | 7612894833263 | Sikaflex-252i black C124 /12 CTR300 | Sikaflex-252i | black | 300 ML | 1 KS | 783 | 2796 KS | O | Industry | General Assembly Adhesive
413299 | 7612894835250 | SikaColora NEW aluminium C389 (10L) KG | Colora Paste | aluminium | 10 L | 1 L | 1263 | 1 KS | T | Flooring
413300 | 7612894835267 | SikaColora NEW aluminium C389 (3L) KG | Colora Paste | aluminium | 3 L | 1 L | 1422.6 | 1 KS | T | Flooring
413956 | 7612894839852 | SikaWrap-600C 300mm/50m /2 ROL | SikaWrap-600 C |  | 50 M | 1 M | 403.9 | 2 KS | O | Eng. Refurbishment | Jednosměrná tkanina z uhlíkových vláken, navržena pro zesilování konstrukcí jako součást systému pro zesilování Sika
414170 | 7612894841275 | SikaCarboDur M1214 (HAWA) M | Sika CarboDur M |  | M | 1 M | 2635.5 | 750 M | O | Eng. Refurbishment | Lamely z tažených uhlíkových vláken pro zesilování konstrukcí, součást systému Sika® Carbodur®
414171 | 7612894841282 | SikaCarboDur M914 (HAWA) M | Sika CarboDur M |  | M | 1 M | 3203.2 | 750 M | O | Eng. Refurbishment | Lamely z tažených uhlíkových vláken pro zesilování konstrukcí, součást systému Sika® Carbodur®
415225 | 7612895285122 | Sikafloor-359N (AB) RAL5012 32,5KG | Sikafloor-359 N | RAL 5012 | 32,5 KG | 1 KG | 998.9 | 1 KS | T | Flooring | 2komponentní polyuretanový houževnatě pružný barevný uzavírací nátěr
415969 |  | Sikafloor-2600 (AB) RAL7035 25KG | Sikafloor-2600 | RAL 7035 | 25 KG | 1 KG | 506.9 | 1 KS | T | Flooring | 2komponetní , bezrozpouštědlové, barevné pojivo na bázi epoxidové pryskyřice, pro zhotovení samonivelačních podlahových nátěrů
416294 | 8436039596986 | SikaCarboDur S514 (HAWA) M | Sika CarboDur S |  | M | 1 M | 933.8 | 250 M | O | Eng. Refurbishment | Lamely z tažených uhlíkových vláken pro zesilování konstrukcí, součást systému Sika® Carbodur®
417013 |  | Sikafloor-2600 (AB) RAL7040 25KG | Sikafloor-2600 | RAL 7040 | 25 KG | 1 KG | 518.7 | 1 KS | T | Flooring | 2komponetní , bezrozpouštědlové, barevné pojivo na bázi epoxidové pryskyřice, pro zhotovení samonivelačních podlahových nátěrů
417090 | 7612894857016 | SikaPaver AE-500 Co 900KG | SikaPaver AE-500 |  | 900 KG | 1 KG | 397.5 | 1 KS | T | Concrete | Účinný plastifikátor do vibrolisovaných betonů s redukcí výkvětů, zvyšuje hydrofobizaci povrchu
417300 | 7612894858099 | SikaPrimer-207 black /24x30ML | Sika Primer-207 | black | 30 ML | 1 KS | 382 | 1 KS | S | Industry | Pigmented, solvent-based adhesion promoter
417301 | 7612894858112 | SikaPrimer-207 black /8x100ML | Sika Primer-207 | black | 100 ML | 1 KS | 941 | 120 KS | O | Industry | Pigmented, solvent-based adhesion promoter
417302 | 7612894858136 | SikaPrimer-207 black /6x250ML | Sika Primer-207 | black | 250 ML | 1 KS | 1539 | 1 KS | S | Industry | Pigmented, solvent-based adhesion promoter
417389 |  | Sikafloor-2600 (AB) RAL7043 25KG | Sikafloor-2600 | RAL 7043 | 25 KG | 1 KG | 518.7 | 1 KS | T | Flooring | 2komponetní , bezrozpouštědlové, barevné pojivo na bázi epoxidové pryskyřice, pro zhotovení samonivelačních podlahových nátěrů
417391 |  | Sikafloor-2600 (AB) RAL1001 25KG | Sikafloor-2600 | RAL 1001 | 25 KG | 1 KG | 518.7 | 1 KS | T | Flooring | 2komponetní , bezrozpouštědlové, barevné pojivo na bázi epoxidové pryskyřice, pro zhotovení samonivelačních podlahových nátěrů
417413 |  | Sikafloor-2600 (AB) RAL7032 25KG | Sikafloor-2600 | RAL 7032 | 25 KG | 1 KG | 518.7 | 1 KS | T | Flooring | 2komponetní , bezrozpouštědlové, barevné pojivo na bázi epoxidové pryskyřice, pro zhotovení samonivelačních podlahových nátěrů
417414 |  | Sikafloor-2600 (AB) RAL7030 25KG | Sikafloor-2600 | RAL 7030 | 25 KG | 1 KG | 518.7 | 1 KS | T | Flooring | 2komponetní , bezrozpouštědlové, barevné pojivo na bázi epoxidové pryskyřice, pro zhotovení samonivelačních podlahových nátěrů
417551 |  | Sikafloor-2600 (AB) RAL7044 25KG | Sikafloor-2600 | RAL 7044 | 25 KG | 1 KG | 518.7 | 1 KS | T | Flooring | 2komponetní , bezrozpouštědlové, barevné pojivo na bázi epoxidové pryskyřice, pro zhotovení samonivelačních podlahových nátěrů
418609 |  | Sikafloor-2600 (AB) RAL7037 25KG | Sikafloor-2600 | RAL 7037 | 25 KG | 1 KG | 518.7 | 1 KS | T | Flooring | 2komponetní , bezrozpouštědlové, barevné pojivo na bázi epoxidové pryskyřice, pro zhotovení samonivelačních podlahových nátěrů
421086 | 7612894867824 | Sikagard-703W Co 1000L | Sikagard-703 W |  | 1000 L | 1 L | 182.8 | 1 KS | O | Building Finishing | Vodu odpuzující přípravek na fasády budov
421116 | 7612894867916 | SikaBond-52 Parquet pa.br.C105 /6 UP1800 | SikaBond-52 Parquet | parquet brown | 1800 ML | 1 KS | 873.3 | 1 KS | S | Sealing & Bonding | Tixotropní, pružné lepidlo pro lepení dřevěných podlah pomocí dávkovacího zařízení nebo lepením na housenku
421137 | 7612894868135 | SikaGrout-311 CZ Bg 25KG | SikaGrout-311 |  | 25 KG | 1 KG | 41.3 | 1 KS | S | Eng. Refurbishment | Vysoce kvalitní, expanzní zálivková hmota s nízkým smrštěním
421138 | 7612894868142 | SikaGrout-314 CZ Bg 25KG | SikaGrout-314 |  | 25 KG | 1 KG | 37.5 | 1 KS | S | Eng. Refurbishment | Vysoce pevnostní zálivková hmota
421158 | 7612894153910 | SikaGrout-212 CZ Bg 25KG | SikaGrout-212 |  | 25 KG | 1 KG | 43 | 1 KS | S | Eng. Refurbishment | General Purpose shrinkage compensated cementitious grout
421243 | 7612894868524 | SikaTop-122SP CZE Bg 25KG | SikaTop-122 SP |  | 25 KG | 1 KG | 36.1 | 1 KS | S | Eng. Refurbishment | Opravná malta na betonové konstrukce se statickou funkcí – třída R4 podle EN 1504-3
421245 | 7612894868548 | SikaMonoTop-412N CZ Bg 25KG | Sika MonoTop-412 N |  | 25 KG | 1 KG | 46.6 | 1 KS | S | Eng. Refurbishment | Opravná malta se statickou funkcí – třída R4 podle EN 1504-3
421695 | 7612894871753 | SikaRugasol ST Dr 190KG | Sika Rugasol ST |  | 190 KG | 1 KG | 209.8 | 1 KS | T | Concrete
421858 |  | Sikadur-188 (AB) Rapid 30KG | Sikadur-188 Rapid |  | 30 KG | 1 KG | 575.1 | 1 KS | T | Waterproofing | 2komponentní epoxidový penetrační nátěr, bez rozpouštědel, rychle vytvrzující
422030 | 7612894873610 | Sikafloor CureHard GL natural Dr 200L | Sikafloor CureHard GL | natural | 200 L | 1 L | 603.2 | 1 KS | T | Flooring | Těsnicí krystalizační nátěr s vysokým leskem na bázi křemičitanů, výrobek na ochranu povrchu podle EN 1504-2
422871 | 7612894878028 | Sikafloor ProSeal-12 Ka 5L | Sikafloor ProSeal-12 |  | 5 L | 1 L | 362.9 | 1 KS | S | Flooring | Těsnicí, ošetřujicí a vytvrzujcí přípravek na betonové povrchy
422928 | 7612894878486 | SikaFiber PPM-12 C9093 /30x0,6KG | SikaFiber PPM-12 |  | 0,6 KG | 1 KS | 261.3 | 1 KS | S | Concrete | Polypropylenová vlákna do betonu a malt
423076 | 7612894879421 | SikaBond-54 Parquet parq.bro.C70 Pl 13KG | SikaBond-54 Parquet | parquet brown | 13 KG | 1 KG | 379.3 | 1 KS | S | Sealing & Bonding | Vysoce kvalitní, pružné, nízkoviskózní lepidlo na lepení dřevěných podlah
423473 |  | Sikafloor-2600 (AB) RAL5015ca 25KG | Sikafloor-2600 | RAL 5015 ca | 25 KG | 1 KG | 639 | 1 KS | T | Flooring | 2komponetní , bezrozpouštědlové, barevné pojivo na bázi epoxidové pryskyřice, pro zhotovení samonivelačních podlahových nátěrů
424154 | 7612894886818 | Sikaflex-221i black C1 HO23L | Sikaflex-221i | black | 23 L | 1 L | 935 | 1 KS | O | Industry | 1-komponentní těsnící tmel
424419 | 7612894887549 | SikaBond-52 Parquet pa.br.C147 /20 UP600 | SikaBond-52 Parquet | parquet brown | 600 ML | 1 KS | 348.1 | 1 KS | S | Sealing & Bonding | Tixotropní, pružné lepidlo pro lepení dřevěných podlah pomocí dávkovacího zařízení nebo lepením na housenku
424568 | 7612894887938 | S-Lighting Conductor PVC light grey PC | S-Lightning Conductor Flashing PVC | light grey | 1 KS | 1 KS | 534.3 | 1 KS | T | Roofing | Prostup hromosvodu na bázi PVC, včetně smrštovací hadice
424570 | 7612894887969 | SF T Lightning Conductor Flash. R9016 PC | Sarnafil T Lightning Conductor Flashing | RAL 9016 | 1 KS | 1 KS | 469.1 | 1 KS | T | Roofing | Prostup hromosvodu na bázi FPO
424572 | 7612894887976 | SF T Lightning Conductor Flash. R7040 PC | Sarnafil T Lightning Conductor Flashing | RAL 7040 | 1 KS | 1 KS | 469 | 1 KS | O | Roofing | Prostup hromosvodu na bázi FPO
424573 | 7612894887983 | SF T Lightning Conductor Flash. beige PC | Sarnafil T Lightning Conductor Flashing | beige | 1 KS | 1 KS | 469 | 1 KS | T | Roofing | Prostup hromosvodu na bázi FPO
424701 | 7612894888133 | SikaProof FixTape-50 RO 0,05/20 /100 M | SikaProof Fix Tape-50 |  | 20 M | 1 M | 131.7 | 100 M | T | Waterproofing | Oboustranně samolepicí páska, na bázi butylkaučuku
424705 | 7612894888171 | SikaProof ExTape-150 RO 0,15/20 /80 M | SikaProof ExTape-150 |  | 20 M | 1 M | 285.8 | 80 M | T | Waterproofing | Celoplošně samolepicí páska, na bázi butylkaučuku, pro vnější spojování hydroizolacních fólií SikaProof® A
425585 | 7612894897005 | Sikafloor-400N Elastic RAL6001 Pl 18KG | Sikafloor-400 N Elastic | RAL 6001 | 18 KG | 1 KG | 749.3 | 1 KS | T | Flooring | 1komponentní polyuretanový vysoce elastický nátěr
426474 | 7612894900989 | Sikagard-915 Stainprotect AT V10/8 10L | Sikagard-915 Stainprotect |  | 10 L | 1 L | 2181.5 | 1 KS | O | Flooring
426695 | 7612894902617 | Sikagard-914W Stainp.Primer AT V10/8 10L | Sikagard-914 W Stainprotect Primer |  | 10 L | 1 L | 1288.5 | 1 KS | O | Flooring
428858 | 7612894912722 | Sikaflex-552AT white C43 /20 UP600 | Sikaflex-552 AT | white | 600 ML | 1 KS | 1013 | 20 KS | S | Industry | Vysokopevnostní konstrukční a montážní lepidlo
429904 | 7612894918748 | Sarnafast SBF 6,0/90mm /250 PC | Sarnafast SBF-6.0 |  | 250 KS | 1 KS | 15.7 | 250 KS | T | Roofing | Kotvicí prvek z kalené uhlíkové oceli pro použití v kombinaci s trubkovým kotvicím prvkem Sarnafast® nebo Sarnabar®, podložkami, roznášecími deskami nebo kotvicími profily podložkami, roznášecími deskami nebo kotvicími profily
429905 | 7612894918762 | Sarnafast SBF 6,0/100mm /250 PC | Sarnafast SBF-6.0 |  | 1 KS | 1 KS | 1596.5 | 250 KS | O | Roofing
429987 | 7612894917796 | Quartz sand 0,3-0,8mm CZ Bg 25KG | Sika Quartz |  | 25 KG | 1 KG | 9 | 1 KS | S | Flooring | Křemičitý písek
429988 | 7612894917802 | Quartz sand 0,1-0,3mm CZ Bg 25KG | Quartz Sand 0,1-0,3 |  | 25 KG | 1 KG | 13.4 | 1 KS | S | Flooring | Křemičitý písek
432791 | 7612894927115 | SikaMur InjectoCream-100 C70 /12 CTR300 | SikaMur InjectoCream-100 |  | 300 ML | 1 KS | 705.5 | 12 KS | S | Waterproofing | Injektovatelný vodoodpudivý krém na bázi silanu k ošetření vzlínající vlhkosti
433199 |  | Sikafloor-359N (AB) RAL3002 32,5KG | Sikafloor-359 N | RAL 3002 | 32,5 KG | 1 KG | 998.9 | 1 KS | T | Flooring | 2komponentní polyuretanový houževnatě pružný barevný uzavírací nátěr
433395 | 7612894930368 | SF TS 77-15E RAL9016 RO 2,00/20 M2 | Sarnafil TS 77-15 E (CH_CE) | RAL 9016 | 40 M2 | 1 M2 | 783 | 2200 M2 | O | Roofing | Hydroizolační střešní fólie z polymeru, pro mechanicky kotvené střechy
434462 | 7612894937923 | Sika Igasol-101 HR/SL/CS/SK Pl 5L | Sika Igasol-101 |  | 5 L | 1 L | 148 | 1 KS | S | Waterproofing | 1komponentní, pružný nátěr na bázi polymerem modifikované bitumenové emulze, bez rozpouštědel
434467 | 7612894937961 | Sika Igolflex-101 HR/SL/CS/SK - Pl 10L | Sika Igolflex-101 |  | 10 L | 1 L | 149.1 | 1 KS | S | Waterproofing | 1komponentní, vodotěsná bitumenová stěrka modifikovaná polystyrenem, bez rozpouštědel, izolace proti radonu
435543 | 7612894945478 | SikaHyflex-250 Fac.c.grey C252 /20 UP600 | SikaHyflex-250 Facade | concrete grey | 600 ML | 1 KS | 501 | 20 KS | O | Sealing & Bonding | Vysokopevnostní, přetíratelná, 1komponentní profesionální těsnicí polyuretanová hmota pro beton, zdivo a fasádní desky EIFS, odolná povětrnostním vlivům
435667 | 7612894947083 | Sikaflex Constr.+ white C9032 /20 UP600 | Sikaflex Construction+ | white | 600 ML | 1 KS | 382.3 | 20 KS | S | Sealing & Bonding | Tmel pro betonové prvky a fasády
435668 | 7612894947106 | Sikaflex Constr.+ black C586 /20 UP600 | Sikaflex Construction+ | black | 600 ML | 1 KS | 345.1 | 20 KS | O | Sealing & Bonding
436007 | 7612894948899 | SikaLock-2GEL EC CZ Pl 20KG | SikaLock-2 GEL EC |  | 20 KG | 1 KG | 2796 | 1 KS | S | Industry | Sekundové etyl-kyanoakrylátové lepidlo vyšší viskozity
436107 | 7612894949490 | Sikalastic-612 grey V6/4 (7,1kg) Ka 5L | Sikalastic-612 | grey | 5 L | 1 L | 520.2 | 1 KS | S | Roofing | Cenově efektivní, 1komponentní, za tekuta aplikovaný polyuretanový hydroizolační nátěr
436957 | 7612894953015 | SPL G-15 pale green RO 1,54/20 DE M2 | Sikaplan G-15 (CH-DE_CE) | pale green | 30,8 M2 | 1 M2 | 660.2 | 30,8 M2 | T | Roofing | Polymerní hydroizolační střešní fólie
437178 | 7612894953701 | SikaForce-7050 (B) C143 Ho 25KG | SikaForce-7050 |  | 25 KG | 1 KG | 515 | 1 KS | O | Industry
438611 | 7612894961614 | Sikaflex-552AT black C43 /20 UP600 | Sikaflex-552 AT | black | 600 ML | 1 KS | 1039 | 20 KS | O | Industry | Vysokopevnostní konstrukční a montážní lepidlo
438640 | 7612894961690 | Sikaflex Constr.+ con.gre.C610 /20 UP600 | Sikaflex Construction+ | concrete grey | 600 ML | 1 KS | 344.6 | 20 KS | S | Sealing & Bonding | Tmel pro betonové prvky a fasády
439197 | 7612894964790 | Sikafloor-390N (A) R7032 C182 Ho 21,25KG | Sikafloor-390 N | RAL 7032 | 21,25 KG | 1 KG | 577.4 | 1 KS | T | Flooring | 2komponentní, pružný, chemicky odolný epoxiodvý nátěrový a stěrkový systém
439198 | 7612895285603 | Sikafloor-390N (AB) RAL7032 25KG | Sikafloor-390 N | RAL 7032 | 25 KG | 1 KG | 688.8 | 1 KS | T | Flooring | 2komponentní, pružný, chemicky odolný epoxiodvý nátěrový a stěrkový systém
439621 |  | Sikafloor-390N (AB) RAL7030 25KG | Sikafloor-390 N | RAL 7030 | 25 KG | 1 KG | 731 | 1 KS | T | Flooring | 2komponentní, pružný, chemicky odolný epoxiodvý nátěrový a stěrkový systém
439623 | 7612895285610 | Sikafloor-390N (AB) RAL7035 25KG | Sikafloor-390 N | RAL 7035 | 25 KG | 1 KG | 688.8 | 1 KS | T | Flooring | 2komponentní, pružný, chemicky odolný epoxiodvý nátěrový a stěrkový systém
439628 |  | Sikafloor-390N (AB) RAL7040 25KG | Sikafloor-390 N | RAL 7040 | 25 KG | 1 KG | 678.3 | 1 KS | T | Flooring | 2komponentní, pružný, chemicky odolný epoxiodvý nátěrový a stěrkový systém
439720 | 7612895882291 | Sikafloor-390N (AB) RAL9010ca 25KG | Sikafloor-390 N | RAL 9010 ca | 25 KG | 1 KG | 678.3 | 1 KS | T | Flooring
440119 | 7612894969078 | SikaGard-6060 black C290 /12x1L | Sikagard-6060 | black | 1 L | 1 KS | 373 | 12 KS | T | Industry | Bitumenová ochrana spodků karoserií
440132 | 7612894969238 | SikaGard-6470 black C290 /12x1L | Sikagard-6470 | black | 1 L | 1 KS | 472 | 12 KS | T | Industry | Rychle vytvrzující nástřik / ochrana proti oštěrkování, kamínkům
440134 | 7612894969276 | SikaGard-6470 grey C289 /12x1L | Sikagard-6470 | grey | 1 L | 1 KS | 475 | 12 KS | T | Industry | Rychle vytvrzující nástřik / ochrana proti oštěrkování, kamínkům
440138 | 7612894969351 | SikaGard-6220 amber C290 /12x1L | Sikagard-6220 | amber | 1 L | 1 KS | 388 | 12 KS | T | Industry | Stříkatelný, výborně penetrující vosk
440191 | 7612894966480 | SikaWaterbar A-32 yellow (15m/Rol) C28 M | Sika Waterbar A AT | yellow | 15 M | 1 M | 662.9 | 15 M | O | Waterproofing | Těsnicí spárový pás
440192 | 7612894966503 | SikaWaterbar D-32 yellow (15m/Rol) C28 M | Sika Waterbar D AT | yellow | 15 M | 1 M | 856.3 | 15 M | O | Waterproofing | Těsnicí spárový pás
440193 | 7612894969429 | SikaWaterbar AF-32 yellow (15m/Rol)C28 M | Sika Waterbar AF AT | yellow | 15 M | 1 M | 893.8 | 15 M | T | Waterproofing | Těsnicí spárový pás
440194 | 7612894969443 | SikaWaterbar DF-32 yellow (15m/Rol)C28 M | Sika Waterbar DF AT | yellow | 15 M | 1 M | 966.5 | 15 M | O | Waterproofing | Těsnicí spárový pás
440195 | 7612894969467 | SikaWaterbar A-24 yellow (30m/Rol) C28 M | Sika Waterbar A AT | yellow | 30 M | 1 M | 428.8 | 30 M | O | Waterproofing | Těsnicí spárový pás
440196 | 7612894969481 | SikaWaterbar D-24 yellow (15m/Rol) C28 M | Sika Waterbar D AT | yellow | 15 M | 1 M | 602 | 15 M | O | Waterproofing | Těsnicí spárový pás
440197 | 7612894969504 | SikaWaterbar DF-24 yellow (15m/Rol)C28 M | Sika Waterbar DF AT | yellow | 15 M | 1 M | 716.2 | 15 M | O | Waterproofing | Těsnicí spárový pás
440208 | 7612894969740 | SikaGard-6440 S black C291 /12x500ML | Sikagard-6440 S | black | 500 ML | 1 KS | 226 | 12 KS | T | Industry | Nástřik podvozku / ochranný nátěr proti ošterkování, ve spreji
440210 | 7612894969566 | SikaWaterbar AF-24 yellow (15m/Rol)C28 M | Sika Waterbar AF AT | yellow | 15 M | 1 M | 683.8 | 15 M | O | Waterproofing | Těsnicí spárový pás
440216 | 7612894969979 | SikaGard-6470S black C292 /12x500ML | Sikagard-6470 S | black | 500 ML | 1 KS | 469 | 12 KS | T | Industry | Rychle vytvrzující nástřik / ochrana proti abrazi, ve spreji
440217 | 7612894969658 | SikaGard-6470S grey C292 /12x500ML | Sikagard-6470 S | grey | 500 ML | 1 KS | 522 | 12 KS | T | Industry | Rychle vytvrzující nástřik / ochrana proti abrazi, ve spreji
440218 | 7612894969672 | SikaGard-6060S black C292 /12x500ML | Sikagard-6060 S | black | 500 ML | 1 KS | 387 | 12 KS | T | Industry | Stříkatelná bitumenová ochrana spodků karoserií ve spreji
440219 | 7612894969696 | SikaGard-6250S white C292 /12x500ML | Sikagard-6250 S | white | 500 ML | 1 KS | 286 | 12 KS | T | Industry | Stříkatelný vysoce penetrující vosk ve spreji
440221 | 7612894969931 | SikaGard-6250 white C290 /12X1L | Sikagard-6250 | white | 1 L | 1 KS | 575 | 12 KS | O | Industry | Stříkatelný, výborně penetrující vosk
440222 | 7612894969955 | SikaGard-6220S amber C292 /12x500ML | Sikagard-6220 S | amber | 500 ML | 1 KS | 237 | 12 KS | T | Industry | Stříkatelný vysoce penetrující vosk ve spreji
441387 | 7612894974706 | SikaRapid C-100 C92 Dr 250KG | SikaRapid C-100 |  | 250 KG | 1 KG | 198 | 1 KS | T | Concrete | Urychlovač tvrdnutí
441389 | 7612894975628 | SikaRapid C-100 C92 Co 1000KG | SikaRapid C-100 |  | 1000 KG | 1 KG | 194.4 | 1 KS | O | Concrete | Urychlovač tvrdnutí
441607 | 7612894976229 | Sikalastic Primer PVC /4x1000ML | Sikalastic Primer PVC |  | 1000 ML | 1 KS | 4605 | 1 KS | T | Roofing | 1komponentní polyuretanový primer
442584 | 7612894983876 | SikaLevel-01 Primer CZ Ka 5KG | Sika Level-01 Primer |  | 5 KG | 1 KG | 270.2 | 1 KS | S | Flooring | Akrylátová penetrace a náter na minerální podklady
442615 | 7612894984422 | SikaLevel-01 Primer CZ Pl 25KG | Sika Level-01 Primer |  | 25 KG | 1 KG | 207.3 | 1 KS | S | Flooring | Akrylátová penetrace a náter na minerální podklady
443258 | 7612894989083 | SikaWrap-231C 300mm/50m /1 ROL | SikaWrap-231C |  | 50 M | 1 M | 675.5 | 1 KS | O | Eng. Refurbishment | Jednosměrná tkanina z uhlíkových vláken pro zesilování konstrukcí
443260 | 7612894989106 | SikaWrap-231C 600mm/50m /1 ROL | SikaWrap-231C |  | 50 M | 1 M | 1336.3 | 1 KS | O | Eng. Refurbishment | Jednosměrná tkanina z uhlíkových vláken pro zesilování konstrukcí
443262 | 7612894989427 | SikaWrap-301C 300mm/50m /1 ROL | SikaWrap-301C |  | 50 M | 1 M | 790.5 | 1 KS | O | Eng. Refurbishment | Jednosměrná tkanina z uhlíkových vláken pro zesilování konstrukcí
443912 | 7612894997613 | SikaPaver HC-320 C387 Dr 200KG | SikaPaver HC-320 |  | 200 KG | 1 KG | 155.9 | 1 KS | T | Concrete | Vysoce účinný plastifikátor do betonu se zavlhlou konzistencí
444878 | 7612895002798 | SikaPaver HC-320 C387 Co 1000KG | SikaPaver HC-320 |  | 1000 KG | 1 KG | 107.3 | 1 KS | T | Concrete | Vysoce účinný plastifikátor do betonu se zavlhlou konzistencí
446095 | 7612895011257 | Sika CW Gun airp.SikaGard cavit.waxes PC | General Tools for SikaGard |  | 1 KS | 1 KS | 8238 | 1 KS | T | Industry | Pistole
446096 | 7612895011264 | Sika SCP Gun airp.SikaGard 1 lite.can PC | General Tools for SikaGard |  | 1 KS | 1 KS | 8778 | 5 KS | O | Industry
446654 | 8428868009171 | SikaDecor Color white 4 C128 /6x0,5L | SikaDecor-801 Nature | white | 0,5 L | 1 KS | 561.2 | 6 KS | O | Flooring
446655 | 8428868009157 | SikaDecor Color ivory 6 C128 /6x0,5L | SikaDecor-801 Nature | ivory | 0,5 L | 1 KS | 561.2 | 6 KS | O | Flooring
446657 | 8428868009133 | SikaDecor Color albero 3 C128 /6x0,5L | SikaDecor-801 Nature |  | 0,5 L | 1 KS | 561.2 | 6 KS | O | Flooring
446740 | 8428868009126 | SikaDecor Color silver 1 C128 /6x0,5L | SikaDecor-801 Nature |  | 0,5 L | 1 KS | 561.2 | 6 KS | O | Flooring
446741 | 8428868009102 | SikaDecor Color forja 9 C128 /6x0,5L | SikaDecor-801 Nature |  | 0,5 L | 1 KS | 561.2 | 6 KS | O | Flooring
448180 | 7612895021645 | SikaFrostproofer CZ Pl 1L | Sika Frostproofer |  | 1 L | 1 KS | 435 | 1 KS | O | Concrete | Sika Zimní přísada
448181 | 7612895021652 | SikaPlasticiser CZ Pl 1L | Sika Plasticiser |  | 1 L | 1 KS | 305.3 | 1 KS | S | Concrete | Sika Superplastifikátor
448183 | 7612895021676 | SikaMould Released CZ Ka 1L | Sika Mould Released |  | 1 L | 1 KS | 343.9 | 1 KS | S | Concrete | Sika Odbedňovací olej
448184 | 7612895021683 | SikaWaterproofer CZ Ka 1L | Sika Waterproofer |  | 1 L | 1 KS | 370.7 | 1 KS | S | Concrete | Sika Vodotěsná přísada
448185 | 7612895021690 | SikaRender Admixture CZ Ka 1L | Sika Render Admixture |  | 1 L | 1 KS | 339.6 | 1 KS | S | Concrete | Sika Do Malty
449166 | 7612895028989 | SikaBlackSeal-1 HR/SL/CS/SK /12 CTR300 | Sika BlackSeal-1 |  | 300 ML | 1 KS | 152 | 12 KS | S | Sealing & Bonding | Těsnicí tmel na bitumenové bázi
449353 | 8428868012331 | SikaDecor Color sand 13 C128 /6x0,5L | SikaDecor-801 Nature | sand | 0,5 L | 1 KS | 561.2 | 6 KS | O | Flooring
449354 | 8428868012324 | SikaDecor Color nickel 7 C128 /6x0,5L | SikaDecor-801 Nature |  | 0,5 L | 1 KS | 561.2 | 6 KS | O | Flooring
449355 | 8428868012379 | SikaDecor Color rhodium 8 C128 /6x0,5L | SikaDecor-801 Nature |  | 0,5 L | 1 KS | 561.2 | 6 KS | O | Flooring
449400 | 8428868012386 | SikaDecor Color bone 5 C128 /6x0,5L | SikaDecor-801 Nature | bone | 0,5 L | 1 KS | 561.2 | 6 KS | O | Flooring
450045 |  | Sikafloor-359N (AB) RAL3015 32,5KG | Sikafloor-359 N | RAL 3015 | 32,5 KG | 1 KG | 922.4 | 1 KS | T | Flooring | 2komponentní polyuretanový houževnatě pružný barevný uzavírací nátěr
450161 | 7612895033549 | SPL G-15 brick red RO 1,54/20 DE M2 | Sikaplan G-15 (CH-DE_CE) | brick red | 30,8 M2 | 1 M2 | 580.5 | 30,8 M2 | S | Roofing | Polymerní hydroizolační střešní fólie
450168 | 7612895033587 | SPL S-15 brick red RO 2,00/15 M2 | Sikaplan S-15 (DE_CE) | brick red | 30 M2 | 1 M2 | 796 | 30 M2 | T | Roofing | Polymerní hydroizolační střešní fólie
450170 | 7612895033600 | S-Corner PVC 90° / A brick red /200 PC | S-Corner PVC 90° / A | brick red | 200 KS | 1 KS | 174 | 10 KS | T | Roofing | Prefabrikované rohy na bázi PVC
450171 | 7612895034621 | S-Corner PVC 90° / I brick red /300 PC | S-Corner PVC 90° / I | brick red | 300 KS | 1 KS | 177 | 10 KS | T | Roofing | Prefabrikované rohy na bázi PVC
450815 | 7612895599038 | Sikalastic-851(AB)grey 413KG | Sikalastic-851 | grey | 413 KG | 1 KG | 460.9 | 1 KS | O | Waterproofing
450929 | 7612895039251 | SikaPatch-5 C722 Bg 25KG | Sika Patch-5 |  | 25 KG | 1 KG | 44.9 | 1 KS | S | Eng. Refurbishment | Rychle tuhnoucí a tvrdnoucí, 1komponentní, cementová malta vyztužená vlákny, pro opravy prumyslových podlah a betonových prvku
451854 | 7612895043159 | Sikagard-403W white Pl 15L | Sikagard-403 W | white | 15 L | 1 L | 615 | 1 KS | T | Flooring | 1komponentní, vodou ředitelný nátěr na stěny, na bázi modifikované akrylové pryskyřice
453836 | 7612895050553 | SikaWaterbar D-19 yellow (15m/Rol) C28 M | Sika Waterbar D AT | yellow | 15 M | 1 M | 396.6 | 15 M | O | Waterproofing | Těsnicí spárový pás
454809 | 8428868013932 | SikaDecor-Color lemon 33 C128 /6x0,5L | SikaDecor-801 Nature |  | 0,5 L | 1 KS | 546.3 | 6 KS | O | Flooring
454818 | 7612895054483 | Sikaflex-268 black C815 HO23L | Sikaflex-268 | black | 23 L | 1 L | 1491 | 1 KS | S | Industry | Accelerated adhesive/sealant with excellent weathering and cleaning agent resistance
454819 | 7612895054490 | Sikaflex-268 black C182 DR195L | Sikaflex-268 | black | 195 L | 1 L | 1455 | 1 KS | S | Industry | Accelerated adhesive/sealant with excellent weathering and cleaning agent resistance
454821 | 8428868013888 | SikaDecor Color tangerine 35 C128/6x0,5L | SikaDecor-801 Nature |  | 0,5 L | 1 KS | 1553.8 | 6 KS | O | Flooring
454837 | 8428868013680 | SikaDecor Color marine 24 C128 /6x0,5L | SikaDecor-801 Nature |  | 0,5 L | 1 KS | 802.8 | 6 KS | O | Flooring
454860 | 7612895054506 | Sikaflex-268 black C389 /20 UP600 | Sikaflex-268 | black | 600 ML | 1 KS | 1340 | 20 KS | S | Industry | Accelerated adhesive/sealant with excellent weathering and cleaning agent resistance
456445 | 7612895059174 | SikaMonoTop-452 CS/SK/EN Bg 25KG | Sika MonoTop-452 |  | 25 KG | 1 KG | 41.8 | 1 KS | S | Eng. Refurbishment | Opravná malta na horizontální plochy– třída R4 podle EN 1504-3
456855 | 7612895061221 | Sarnafast SBF 6,0/120mm /250 PC | Sarnafast SBF-6.0 |  | 250 KS | 1 KS | 18.4 | 500 KS | T | Roofing | Kotvicí prvek z kalené uhlíkové oceli pro použití v kombinaci s trubkovým kotvicím prvkem Sarnafast® nebo Sarnabar®, podložkami, roznášecími deskami nebo kotvicími profily podložkami, roznášecími deskami nebo kotvicími profily
457305 | 7612895063218 | SikaForce-420 L45/SF-010(AB) /10 CTR415 | SikaForce-420 L45 |  | 415 ML | 1 KS | 1080 | 10 KS | O | Industry
457589 | 7612895064123 | SikaProof Patch-200B RO 0,20/20 /20 M | SikaProof Patch-200B |  | 20 M | 1 M | 432.5 | 40 M | T | Waterproofing | Celoplošně samolepicí páska, pro vnější spojování hydroizolacních fólií SikaProof® A
457672 | 7612895064291 | Sikafloor-2 SynTop white Bg 25KG | Sikafloor-2 SynTop | white | 25 KG | 1 KG | 47 | 800 KS | T | Flooring | Vsyp pro pancéřové betonové podlahy s vysokou provozní zátěží
459601 | 7612895066981 | SF TG 76-15 Felt PS RAL7040 RO 2,0/20 M2 | Sarnafil TG 76-15 Felt PS (CH_CE) | RAL 7040 | 40 M2 | 1 M2 | 932 | 40 M2 | T | Roofing | Hydroizolační střešní fólie
459602 | 7612895066998 | SF TG 76-20 Felt PS RAL7040 RO 2,0/15 M2 | Sarnafil TG 76-20 Felt PS (CH_CE) | RAL 7040 | 30 M2 | 1 M2 | 1066 | 30 M2 | T | Roofing | Hydroizolační střešní fólie
463163 |  | Sikagard-750 Deco EpoCem (AB+10C) 210KG | Sikagard-750 Deco EpoCem |  | 210 KG | 1 KG | 173.3 | 1 KS | T | Eng. Refurbishment | Dekorativní stěrková hmota
464143 | 7612895082950 | SikaFrostproofer CZ Pl 5L | Sika Frostproofer |  | 5 L | 1 KS | 1274.7 | 1 KS | S | Concrete | Sika Zimní přísada
465492 |  | SikaCor-146DW (AB) blue 12,6KG | SikaCor-146 DW | blue | 12,6 KG | 1 KG | 1144.1 | 1 KS | O | Flooring
465518 | 7612895087313 | SikaMelt-677 Ho 20KG | SikaMelt-677 |  | 20 KG | 1 KG | 761.6 | 1 KS | O | Industry
465764 | 8428868093293 | SikaWrap FX-50C (25m) /1 ROL | SikaWrap FX-50 C |  | 1 ROL | 1 M | 443.7 | 1 KS | O | Eng. Refurbishment
465884 | 7612895089522 | Sikafloor-400N Elastic RAL7047 Pl 18KG | Sikafloor-400 N Elastic | RAL 7047 | 18 KG | 1 KG | 749.3 | 1 KS | T | Flooring | 1komponentní polyuretanový vysoce elastický nátěr
466213 | 7612895091204 | SikaForce-420 L45 (A) Pl 25KG | SikaForce-420 L45 |  | 25 KG | 1 KG | 782 | 1 KS | O | Industry
466576 | 8428868017787 | SikaDecor-801 Nature (AB) ES Pl 13KG | SikaDecor-801 Nature |  | 13 KG | 1 KG | 160 | 1 KS | S | Flooring | Dvousložková polymerem modifikovaná malta na bázi cementu, vybraného plniva a příměsí, určená k reprofilaci před nanesením dekorativních mikrocementových vrstev.
466730 | 7612895094830 | Sikagard-675W ElastoColor substr.V6 15L | Sikagard-675 W ElastoColor | substrate | 15 L | 1 L | 559 | 1 KS | S | Eng. Refurbishment | Ochranný nátěr na beton
467560 | 7612895098661 | SikaPower-492 black C9116 HO60KG | SikaPower-492 | black | 60 KG | 1 KG | 1840 | 6 KS | O | Industry
468217 | 7612895104409 | SikaFastFix-133 Bg 25KG | Sika FastFix-133 |  | 25 KG | 1 KG | 29.6 | 1 KS | T | Eng. Refurbishment | Výplňová malta pro dlažbu a kámen
469054 |  | Sikafloor-327(AB)RAL7035ca 20KG | Sikafloor-327 | RAL 7035 ca | 20 KG | 1 KG | 444.1 | 1 KS | T | Flooring | 2-PART PUR TOUGH-ELASTIC, LOW-VOC, SELF SMOOTHING FLOOR
469216 | 7612895108360 | SikaChapdur Extra Bg 25KG | Sika Chapdur Extra |  | 25 KG | 1 KG | 24.4 | 1 KS | S | Flooring | Posyp s nekovovým plnivem pro pancéřové betonové podlahy
469887 | 7612895111483 | SCHÖNOX XC Bg 25KG | SCHÖNOX XC |  | 25 KG | 1 KG | 28.6 | 1 KS | S | Flooring | Cementová samonivelacní sterka s velmi nízkým obsahem emisí
470805 | 7612895115610 | SPL WT 2200-21HL2 beige RO 2,00/spec. M2 | Sikaplan WT 2200-21 HL2 | beige | M2 | 1 M2 | 912.1 | M2 | O | Waterproofing
471118 | 7612895117782 | SikaFloorJoint PD 1200x250x20mm PC | Sika FloorJoint PD |  | 1 KS | 1 KS | 15715 | 1 KS | T | Flooring | Prefabrikované polymerové kompozitní panely pro podlahové spáry v parkovacích domech
471383 | 7612895119861 | SikaScreed Admixture Pl 1L | SikaScreed Admixture |  | 1 L | 1 KS | 339.6 | 1 KS | S | Concrete | Sika Do potěru
471384 | 7612895119878 | SikaScreed Admixture Pl 5L | SikaScreed Admixture |  | 5 L | 1 KS | 1097 | 1 KS | S | Concrete | Sika Do potěru
471486 | 7612895120263 | Base plate small PVC to SSM1 PVC /200 PC | Solar various Sikaplan |  | 200 KS | 1 KS | 106 | 1 KS | T | Roofing
471862 | 7612895123011 | SPL WT Trumpet Flange PE /40 PC | Sikaplan WT Trumpet Flange 150/170 |  | 40 KS | 1 KS | 392.6 | 10 PC | O | Waterproofing
471891 | 7612895123288 | SikaMelt-677 /12 CTR330GR | SikaMelt-677 |  | 0,33 KG | 1 KS | 590 | 240 KS | O | Industry
473215 | 7612895130613 | SF T Point Flashing 17mm beige PC | Sarnafil T Point Flashing | beige | 1 KS | 1 KS | 1488 | 1 KS | T | Roofing | Prefabrikovaný střešní prostup hromosvodu na bázi FPO
473323 |  | Sikafloor-2600 (AB) RAL7038 25KG | Sikafloor-2600 | RAL 7038 | 25 KG | 1 KG | 518.7 | 1 KS | T | Flooring | 2komponetní , bezrozpouštědlové, barevné pojivo na bázi epoxidové pryskyřice, pro zhotovení samonivelačních podlahových nátěrů
473627 |  | Sikafloor-2600 (AB) RAL7004 25KG | Sikafloor-2600 | RAL 7004 | 25 KG | 1 KG | 518.7 | 1 KS | T | Flooring | 2komponetní , bezrozpouštědlové, barevné pojivo na bázi epoxidové pryskyřice, pro zhotovení samonivelačních podlahových nátěrů
473793 |  | Sikafloor-390N (AB) RAL7001 25KG | Sikafloor-390 N | RAL 7001 | 25 KG | 1 KG | 752.7 | 1 KS | T | Flooring | 2komponentní, pružný, chemicky odolný epoxiodvý nátěrový a stěrkový systém
473943 | 7612895135540 | SikaPaver HC-230 Co 1000KG | SikaPaver HC-230 |  | 1000 KG | 1 KG | 59.7 | 1 KS | T | Concrete | Vysoce účinný intenzifikátor hutnění
473968 |  | Sikafloor-169(AB)transparent 20KG | Sikafloor-169 | transparent | 20 KG | 1 KG | 963.9 | 1 KS | T | Flooring | 2-komponentní epoxidové pojivo pro malty, stěrky a pečeticí nátěry
474010 |  | Sikafloor-2600 (AB) RAL7036 25KG | Sikafloor-2600 | RAL 7036 | 25 KG | 1 KG | 518.7 | 1 KS | T | Flooring | 2komponetní , bezrozpouštědlové, barevné pojivo na bázi epoxidové pryskyřice, pro zhotovení samonivelačních podlahových nátěrů
474026 |  | Sikafloor-2600 (AB) RAL9001 25KG | Sikafloor-2600 | RAL 9001 | 25 KG | 1 KG | 518.7 | 1 KS | T | Flooring | 2komponetní , bezrozpouštědlové, barevné pojivo na bázi epoxidové pryskyřice, pro zhotovení samonivelačních podlahových nátěrů
474822 | 7612895142463 | Metal clip screw for Sika SolarClick PC | Sikaplan/Sarnafil Solar Roof various |  | 1 KS | 1 KS | 117.7 | 1 KS | T | Roofing
475514 | 7612895149295 | Quartz sand 0,6-1,2mm Bg 25KG | Quartz Sand 0,6-1,2 |  | 25 KG | 1 KG | 15.2 | 1 KS | S | Flooring | Křemičitý písek
475787 |  | Sikafloor-2600 (AB) RAL7015 25KG | Sikafloor-2600 | RAL 7015 | 25 KG | 1 KG | 518.7 | 1 KS | T | Flooring | 2komponetní , bezrozpouštědlové, barevné pojivo na bázi epoxidové pryskyřice, pro zhotovení samonivelačních podlahových nátěrů
477661 | 7612895155821 | SikaLevel-01 Primer CZ /4x1KG | Sika Level-01 Primer |  | 1 KG | 1 KG | 283.3 | 1 KS | S | Flooring | Akrylátová penetrace a náter na minerální podklady
478330 |  | SikaCeram-290 StarLight Bg 15KG | SikaCeram-290 StarLight |  | 15 KG | 1 KG | 65.3 | 1 KS | T | Building Finishing | Cementové deformovatelné lepidlo s vysokou krycí schopností, nízkou prašností a variabilní konzistencí
478512 | 7612895159850 | Sika WT-200 P CS/EN/EL Bg 18KG | Sika WT-200 P |  | 18 KG | 1 KG | 257.5 | 1 KS | O | Concrete | Krystalizační a těsnicí přísada do betonu
480510 |  | Sikafloor-2600 (AB) RAL7001 25KG | Sikafloor-2600 | RAL 7001 | 25 KG | 1 KG | 518.7 | 1 KS | T | Flooring | 2komponetní , bezrozpouštědlové, barevné pojivo na bázi epoxidové pryskyřice, pro zhotovení samonivelačních podlahových nátěrů
480760 | 7612895168616 | SPL TM-15 white RO 2,00/20 M2 | Sikaplan TM-15 (CH_CE) | white | 40 M2 | 1 M2 | 407 | 40 M2 | T | Roofing | Polymerní hydroizolační střešní fólie
480777 | 7612895168777 | SPL TM-12 white RO 2,00/25 M2 | Sikaplan TM-12 (CH_CE) | white | 50 M2 | 1 M2 | 364 | 50 M2 | T | Roofing | Polymerní hydroizolační střešní fólie
481110 | 7612895170053 | SCHÖNOX PL (CZ) Bg 25KG | SCHÖNOX PL |  | 25 KG | 1 KG | 44.8 | 1 KS | S | Flooring | Univerzální malta na opravy
481111 | 7612895173009 | SCHÖNOX DE (CZ) Bg 25KG | SCHÖNOX DE |  | 25 KG | 1 KG | 40.8 | 1 KS | S | Flooring | Tenkovrstvý poter s velmi nízkými emisemi
481450 |  | Sikafloor-2600 (AB) RAL9010 25KG | Sikafloor-2600 | RAL 9010 | 25 KG | 1 KG | 518.7 | 1 KS | T | Flooring | 2komponetní , bezrozpouštědlové, barevné pojivo na bázi epoxidové pryskyřice, pro zhotovení samonivelačních podlahových nátěrů
481632 | 7612895172842 | SikaTack Panel-10 ivory C385 /20 UP600 | SikaTack Panel-10 | ivory | 600 ML | 1 KS | 796 | 960 KS | O | Industry | Lepidlo pro provětrávané fasády a interiérové obložení
481671 |  | Sikafloor-2600 (AB) RAL1002 25KG | Sikafloor-2600 | RAL 1002 | 25 KG | 1 KG | 518.7 | 1 KS | T | Flooring | 2komponetní , bezrozpouštědlové, barevné pojivo na bázi epoxidové pryskyřice, pro zhotovení samonivelačních podlahových nátěrů
481723 |  | Sikafloor-2600 (AB) RAL3009ca 25KG | Sikafloor-2600 | RAL 3009 ca | 25 KG | 1 KG | 518.7 | 1 KS | T | Flooring | 2komponetní , bezrozpouštědlové, barevné pojivo na bázi epoxidové pryskyřice, pro zhotovení samonivelačních podlahových nátěrů
482389 | 7612895176284 | SikaProof P-12 1,2mm FPO RO 1,00/20 M2 | SikaProof P-12 |  | 20 M2 | 1 M2 | 1617 | 20 M2 | T | Waterproofing | Celoplošně přilnutý, samolepicí, dodatečně aplikovaný, hydroizolační systém na bázi flexibilního ployolefínu (FPO), pro základy další konstrukce pod úrovní terénu
482421 | 7612895598789 | Icosit KC340/7 (AB) C15 6KG | Icosit KC 340/7 |  | 6 KG | 1 KG | 1075.9 | 1 KS | O | Eng. Refurbishment | 2-komp, PUR systém na podlévání kolejnic
482877 | 4016447021450 | SCHÖNOX 2K DS RAPID Powder Bg 12,5KG | SCHÖNOX 2K DS RAPID |  | 12,5 KG | 1 KG | 50 | 1 KS | S | Waterproofing | Rychle tvrdnoucí flexibilní dvousložková cementová hydroizolacní sterka
482878 | 4016447021467 | SCHÖNOX 2K DS RAPID Dispersion Pl 5KG | SCHÖNOX 2K DS RAPID |  | 5 KG | 1 KG | 422.7 | 1 KS | S | Waterproofing | Rychle tvrdnoucí flexibilní dvousložková cementová hydroizolacní sterka
482879 |  | SCHÖNOX 2K DS RAPID (AB) 17,5KG | SCHÖNOX 2K DS RAPID |  | 17,5 KG | 1 KG | 151.2 | 1 KS | T | Waterproofing | Rychle tvrdnoucí flexibilní dvousložková cementová hydroizolacní sterka
483096 | 4016447005825 | SCHÖNOX AM Bg 25KG | SCHÖNOX AM |  | 25 KG | 1 KG | 42.6 | 1 KS | S | Flooring | Sádrová vyhlazovací a vyrovnávací sterka s velmi nízkým obsahem emisí
483097 | 4016447022594 | SCHÖNOX XA Bg 25KG | SCHÖNOX XA |  | 25 KG | 1 KG | 36.1 | 1 KS | S | Flooring | Sádrová vyhlazovací a vyrovnávací sterka s velmi nízkým obsahem emisí
483099 | 4016447017637 | SCHÖNOX APF Bg 25KG | SCHÖNOX APF |  | 25 KG | 1 KG | 74.9 | 1 KS | S | Flooring | Syntetická sádrová samonivelacní sterka se zpevnujícími vlákny pro vrstvy 3-15 mm
483157 |  | Sikafloor-2600 (AB) RAL7042 25KG | Sikafloor-2600 | RAL 7042 | 25 KG | 1 KG | 518.7 | 1 KS | T | Flooring | 2komponetní , bezrozpouštědlové, barevné pojivo na bázi epoxidové pryskyřice, pro zhotovení samonivelačních podlahových nátěrů
483158 |  | Sikafloor-2600 (AB) RAL1015 25KG | Sikafloor-2600 | RAL 1015 | 25 KG | 1 KG | 518.7 | 1 KS | T | Flooring | 2komponetní , bezrozpouštědlové, barevné pojivo na bázi epoxidové pryskyřice, pro zhotovení samonivelačních podlahových nátěrů
483197 | 4016447010614 | SCHÖNOX KH Ka 10KG | SCHÖNOX KH |  | 10 KG | 1 KG | 241.8 | 1 KS | S | Building Finishing | Syntetická pryskyricná disperze bez obsahu rozpouštedel
483203 | 4016447010454 | SCHÖNOX SHP Pl 5KG | SCHÖNOX SHP |  | 5 KG | 1 KG | 268.9 | 1 KS | S | Flooring | Speciální jednosložková akrylátová disperze bez obsahu rozpouštedel
483232 | 4016447008925 | SCHÖNOX DSP Bg 25KG | SCHÖNOX DSP |  | 25 KG | 1 KG | 64.7 | 1 KS | S | Flooring | Vysoce kvalitní vyrovnávací stěrka s nízkým obsahem emisí pro přímé použití
483233 | 4016447022488 | SCHÖNOX SP Bg 25KG | SCHÖNOX SP |  | 25 KG | 1 KG | 45 | 1 KS | O | Flooring | Cementová samonivelační stěrka pro vrstvy od 1 do 25 mm
483234 | 4016447004088 | SCHÖNOX RR Bg 25KG | SCHÖNOX RR |  | 25 KG | 1 KG | 52.8 | 1 KS | S | Flooring | Rychletuhnoucí opravná malta pro vrstvy od 1 do 50 mm
483236 | 4016447008246 | SCHÖNOX SEB Bg 25KG | SCHÖNOX SEB |  | 25 KG | 1 KG | 63 | 1 KS | T | Flooring | Pojivo pro rychle tvrdnoucí cementové potěry
483275 | 4016447010607 | SCHÖNOX KH Ka 5KG | SCHÖNOX KH |  | 5 KG | 1 KG | 281 | 1 KS | S | Building Finishing | Syntetická pryskyricná disperze bez obsahu rozpouštedel
483277 | 4016447016609 | SCHÖNOX KH FIX Ka 5KG | SCHÖNOX KH FIX |  | 5 KG | 1 KG | 309 | 1 KS | S | Building Finishing | Předem připravená syntetická pryskyřičná disperze
483284 | 4016447018726 | SCHÖNOX SHP Pl 12KG | SCHÖNOX SHP |  | 12 KG | 1 KG | 260.7 | 1 KS | S | Flooring | Speciální jednosložková akrylátová disperze bez obsahu rozpouštědel
483289 | 4016447020354 | SCHÖNOX ZM Bg 25KG | SCHÖNOX ZM |  | 25 KG | 1 KG | 40.6 | 1 KS | T | Flooring | Samonivelační cementová vyhlazovací a vyrovnávací stěrka s velmi nízkými emisemi
483292 | 4016447022914 | SCHÖNOX ZM RAPID Bg 25KG | SCHÖNOX ZM RAPID |  | 25 KG | 1 KG | 72.7 | 1 KS | O | Flooring | Rychle tvrdnoucí cementová samonivelacní sterka s velmi nízkými emisemi
483297 | 4016447019761 | SCHÖNOX Q9 Bg 25KG | SCHÖNOX Q9 |  | 25 KG | 1 KG | 57.9 | 1 KS | S | Building Finishing | Zlepšené, rychle tvrdnoucí flexibilní (deformovatelné) cementové práškové lepidlo se sníženým skluzem a prodlouženou dobou zavadnutí
483301 | 4016447022839 | SCHÖNOX 1K DS 3659 Bg 18KG | SCHÖNOX 1K DS |  | 18 KG | 1 KG | 153.6 | 1 KS | S | Waterproofing | Flexibilní 1-komponentní cementová hydroizolace
483343 | 4016447001209 | SCHÖNOX KH /12x1KG | SCHÖNOX KH |  | 1 KG | 1 KG | 433.2 | 1 KS | S | Building Finishing | Syntetická pryskyricná disperze bez obsahu rozpouštedel
483348 | 4016447010676 | SCHÖNOX SHP /8x1KG | SCHÖNOX SHP |  | 1 KG | 1 KG | 358.9 | 1 KS | S | Flooring | Speciální jednosložková akrylátová disperze bez obsahu rozpouštedel
483376 | 4016447018641 | SCHÖNOX Q9 W Bg 25KG | SCHÖNOX Q9 W |  | 25 KG | 1 KG | 74.4 | 1 KS | T | Building Finishing | Bílé, zlepšené, rychle tvrdnoucí flexibilní (deformovatelné) cementové práškové lepidlo se sníženým skluzem a prodlouženou dobou zavadnutí, s obsahem trasu
483505 | 4016447007966 | SCHÖNOX NIVELLIER RANDSTREIFEN 25m ROL | NIVELLIER RANDSTREIFEN |  | 25 M | 1 M | 26 | 1 KS | S | Flooring | Nivelační pásek
483507 | 4016447013905 | SCHÖNOX MONOKORN 2-3mm Bg 25KG | SCHÖNOX MONOKORN |  | 25 KG | 1 KG | 31.7 | 1 KS | T | Flooring
483509 | 4016447013455 | SCHÖNOX AST 3757 Bg 15KG | SCHÖNOX AST |  | 15 KG | 1 KG | 63.2 | 1 KS | S | Flooring | Anhydritová pevná vyrovnávací stěrka (opravná malta) pro tloušťky 0-5 mm
483535 | 4016447021832 | SCHÖNOX TS 3mm 1mx20m (20m2) ROL | SCHÖNOX TS |  | 20 M2 | 1 M2 | 313.5 | 1 KS | O | Flooring | Zvukově izolační rohož
483537 | 4016447019150 | SCHÖNOX TSD 3mm 1,25mx5m (6,25m2) ROL | SCHÖNOX TSD |  | 6,25 M2 | 1 M2 | 379.6 | 1 KS | S | Building Finishing | Zvukově izolační rohož
483540 | 4016447001858 | SCHÖNOX ANMACHEIMER 30L PC | Tools Industrial Flooring |  | 1 KS | 1 KS | 266.7 | 1 KS | S | Flooring | Kyblík s logem Schönox
483542 | 4016447016593 | SCHÖNOX KH FIX /16x1KG | SCHÖNOX KH FIX |  | 1 KG | 1 KG | 359.5 | 1 KS | S | Building Finishing | Předem připravená syntetická pryskyřičná disperze
483560 | 7612895181912 | PowerCure Mixer V-Cut /50 PC | PowerCure Mixer |  | 50 KS | 1 KS | 142 | 50 KS | S | Industry | Mixer s V výřezem pro PowerCure
483578 | 4016447020309 | SCHÖNOX EP DRAIN (AB) Car 1,5KG | SCHÖNOX EP DRAIN |  | 1,5 KG | 1 KG | 1332 | 1 KS | T | Flooring | Epoxidový pryskyricný drenážní potěr pro tenké lože
483606 | 4016447003098 | SCHÖNOX SCHWEDENRAKEL 600mm PC | Tools Industrial Flooring |  | 1 KS | 1 KS | 707 | 1 KS | S | Flooring
483610 | 4016447023072 | SCHÖNOX SU grey Bg 15KG | SCHÖNOX SU | grey | 15 KG | 1 KG | 73.2 | 1 KS | O | Building Finishing | Rychletuhnoucí flexibilní univerzální spárovací hmota
483683 | 4016447007973 | SCHÖNOX WASSEREIMER 10L PC | Tools Industrial Flooring |  | 1 KS | 1 KS | 133.9 | 1 KS | S | Flooring | Odměrná nádoba
484455 | 4016447007607 | SCHÖNOX UNITECH Pl 20KG | SCHÖNOX UNITECH |  | 20 KG | 1 KG | 120.2 | 1 KS | S | Sealing & Bonding | Univerzální disperzní lepidlo na povlakové krytiny v rolích
484457 | 4016447011284 | SCHÖNOX XR 3744 grey Bg 25KG | SCHÖNOX XR | grey | 25 KG | 1 KG | 125 | 1 KS | T | Building Finishing
484509 | 4016447002848 | SCHÖNOX ES anthracite /12 CTR300 | SCHÖNOX ES | anthracite | 300 ML | 1 KS | 236.1 | 1 KS | S | Sealing & Bonding | Silikon pro tmelení a vyplňování spojů a na dilatační spáry
484541 | 4016447002763 | SCHÖNOX ES transparent /12 CTR300 | SCHÖNOX ES | transparent | 300 ML | 1 KS | 236.1 | 1 KS | S | Sealing & Bonding | Silikon pro tmelení a vyplňování spojů a na dilatační spáry
484542 | 4016447003432 | SCHÖNOX ES dark grey /12 CTR300 | SCHÖNOX ES | dark grey | 300 ML | 1 KS | 236.1 | 1 KS | S | Sealing & Bonding | Silikon pro tmelení a vyplňování spojů a na dilatační spáry
484543 | 4016447002794 | SCHÖNOX ES bahama beige /12 CTR300 | SCHÖNOX ES | bahama beige | 300 ML | 1 KS | 236.1 | 1 KS | S | Sealing & Bonding | Silikon pro tmelení a vyplňování spojů a na dilatační spáry
484545 | 4016447002770 | SCHÖNOX ES white /12 CTR300 | SCHÖNOX ES | white | 300 ML | 1 KS | 236.1 | 1 KS | S | Sealing & Bonding | Silikon pro tmelení a vyplňování spojů a na dilatační spáry
484547 | 4016447002787 | SCHÖNOX ES jasmine /12 CTR300 | SCHÖNOX ES | jasmine | 300 ML | 1 KS | 236.1 | 1 KS | S | Sealing & Bonding | Silikon pro tmelení a vyplňování spojů a na dilatační spáry
484549 | 4016447002824 | SCHÖNOX ES manhattan /12 CTR300 | SCHÖNOX ES | manhattan | 300 ML | 1 KS | 236.1 | 1 KS | S | Sealing & Bonding | Silikon pro tmelení a vyplňování spojů a na dilatační spáry
484551 | 4016447002817 | SCHÖNOX ES silver grey /12 CTR300 | SCHÖNOX ES | silver grey | 300 ML | 1 KS | 236.1 | 1 KS | S | Sealing & Bonding | Silikon pro tmelení a vyplňování spojů a na dilatační spáry
484556 | 4016447002831 | SCHÖNOX ES grey /12 CTR300 | SCHÖNOX ES | grey | 300 ML | 1 KS | 236.1 | 1 KS | S | Sealing & Bonding | Silikon pro tmelení a vyplňování spojů a na dilatační spáry
484558 | 4016447002756 | SCHÖNOX ES pergamon /12 CTR300 | SCHÖNOX ES | pergamon | 300 ML | 1 KS | 236.1 | 1 KS | T | Sealing & Bonding | Silikon pro tmelení a vyplňování spojů a na dilatační spáry
484559 | 4016447005627 | SCHÖNOX ES sand grey /12 CTR300 | SCHÖNOX ES | sand grey | 300 ML | 1 KS | 236.1 | 1 KS | T | Sealing & Bonding | Silikon pro tmelení a vyplňování spojů a na dilatační spáry
484590 | 4016447004255 | SCHÖNOX EMICLASSIC Pl 14KG | SCHÖNOX EMICLASSIC |  | 14 KG | 1 KG | 266.9 | 1 KS | S | Sealing & Bonding | Univerzální disperzní lepidlo citlivé na tlak
484591 | 4016447013608 | SCHÖNOX DUROCOLL Pl 14KG | SCHÖNOX DUROCOLL |  | 14 KG | 1 KG | 232 | 1 KS | S | Sealing & Bonding | Pevné disperzní lepidlo se zpevňujícími vlákny s velmi nízkým obsahem emisí
484693 | 4016447007515 | SCHÖNOX COMBILEIT Pl 14KG | SCHÖNOX COMBILEIT |  | 14 KG | 1 KG | 374.7 | 1 KS | S | Sealing & Bonding | Vodivé univerzální lepidlo pro všechny vodivé krytiny
484808 | 7612895187327 | Sikalastic-823 Ka 10L | Sikalastic-823 |  | 10 L | 1 L | 662.9 | 1 KS | T | Waterproofing | Spojovací vrstva na Sikalastic® membrány před aplikací bitumenových vrstev
484894 |  | Sikafloor-2600 (AB) RAL6019 25KG | Sikafloor-2600 | RAL 6019 | 25 KG | 1 KG | 518.7 | 1 KS | T | Flooring | 2komponetní , bezrozpouštědlové, barevné pojivo na bázi epoxidové pryskyřice, pro zhotovení samonivelačních podlahových nátěrů
485030 | 4016447016654 | SCHÖNOX FLOORLASTIC EXTRA Pl 20KG | SCHÖNOX FLOORLASTIC EXTRA |  | 20 KG | 1 KG | 137.9 | 1 KS | O | Sealing & Bonding | Disperzní lepidlo bez obsahu rozpouštedel
485386 |  | Sikafloor-2600 (AB) RAL5024 25KG | Sikafloor-2600 | RAL 5024 | 25 KG | 1 KG | 518.7 | 1 KS | T | Flooring | 2komponetní , bezrozpouštědlové, barevné pojivo na bázi epoxidové pryskyřice, pro zhotovení samonivelačních podlahových nátěrů
485524 | 4016447023140 | SCHÖNOX SB FLEX anthracite Bg 15KG | SCHÖNOX SB FLEX | anthracite | 15 KG | 1 KG | 48.6 | 1 KS | T | Building Finishing | Vodoodpudivá spárovací hmota
485525 | 4016447023171 | SCHÖNOX SB FLEX manhattan Bg 15KG | SCHÖNOX SB FLEX | manhattan | 15 KG | 1 KG | 48.6 | 1 KS | S | Building Finishing | Vodoodpudivá spárovací hmota
485526 | 4016447023164 | SCHÖNOX SB FLEX silver grey Bg 15KG | SCHÖNOX SB FLEX | silver grey | 15 KG | 1 KG | 48.6 | 1 KS | T | Building Finishing | Vodoodpudivá spárovací hmota
485527 | 4016447023133 | SCHÖNOX SB FLEX grey Bg 15KG | SCHÖNOX SB FLEX | grey | 15 KG | 1 KG | 34.8 | 1 KS | S | Building Finishing | Vodoodpudivá spárovací hmota
485528 | 4016447023157 | SCHÖNOX SB FLEX dark grey Bg 15KG | SCHÖNOX SB FLEX | dark grey | 15 KG | 1 KG | 48.6 | 1 KS | T | Building Finishing | Vodoodpudivá spárovací hmota
485711 |  | Sikafloor-2600 (AB) RAL7045 25KG | Sikafloor-2600 | RAL 7045 | 25 KG | 1 KG | 518.7 | 1 KS | T | Flooring | 2komponetní , bezrozpouštědlové, barevné pojivo na bázi epoxidové pryskyřice, pro zhotovení samonivelačních podlahových nátěrů
485738 | 4016447023041 | SCHÖNOX WD FLEX silver grey Bg 15KG | SCHÖNOX WD FLEX | silver grey | 15 KG | 1 KG | 47.3 | 1 KS | T | Building Finishing | Snadno použitelná vodoodpudivá flexibilní spárovací hmota
485739 | 4016447023027 | SCHÖNOX WD FLEX grey Bg 15KG | SCHÖNOX WD FLEX | grey | 15 KG | 1 KG | 47.3 | 1 KS | S | Building Finishing | Snadno použitelná vodoodpudivá flexibilní spárovací hmota
485869 | 4016447020200 | SCHÖNOX ST BC BUTYLBODENMANSCHETTE PC | SCHÖNOX ST |  | 1 KS | 1 KS | 288.7 | 1 KS | T | Building Finishing | Příčně elastická speciální těsnicí páska oboustranně kašírovaná textilií.
485873 | 4016447021658 | SCHÖNOX ST BT 6349 100mmx20m /4 ROL | SCHÖNOX ST |  | 20 M | 1 M | 154.1 | 1 KS | S | Building Finishing | Příčně elastická speciální těsnicí páska oboustranně kašírovaná textilií.
485878 | 4016447020071 | SCHÖNOX ST D-4 STRETCH.SEAL.SLEEVE/25 PC | SCHÖNOX ST |  | 1 KS | 1 KS | 250.6 | 1 KS | T | Building Finishing | Příčně elastická speciální těsnicí páska oboustranně kašírovaná textilií.
485880 | 4016447020156 | SCHÖNOX ST D-65 STRETCH.SEAL.SLEE./25 PC | SCHÖNOX ST |  | 1 KS | 1 KS | 531.2 | 1 KS | T | Building Finishing | Příčně elastická speciální těsnicí páska oboustranně kašírovaná textilií.
485888 | 4016447019198 | SCHÖNOX ST SEALING TAPE 120mmx50m ROL | SCHÖNOX ST |  | 50 M | 1 M | 94.3 | 1 KS | S | Building Finishing | Těsnící páska
486869 | 4016447012359 | SCHÖNOX TT FLEX DUR Bg 25KG | SCHÖNOX TT FLEX DUR |  | 25 KG | 1 KG | 49.6 | 1 KS | S | Building Finishing | Flexibilní podlahové lepidlo pro vysoce zatížené plochy
487347 | 4016447024086 | SCHÖNOX iLINE AK 380er PC | Tools Floor Covering Solutions |  | 1 KS | 1 KS | 1464.3 | 1 KS | T | Sealing & Bonding | Speciální bezvodé lepidlo na parkety, elastické ve strihu, s velmi nízkými emisemi
487437 | 4016447019846 | SCHÖNOX iFLOOR SET 50m2 CAR | SCHÖNOX iFLOOR |  | 1 KS | 1 KS | 3393.5 | 1 KS | S | Sealing & Bonding | Disperzní lepidlo s velmi nízkými emisemi, aplikovatelné pomocí válečku
487438 | 4016447019037 | SCHÖNOX iFLOOR SET 125m2 CAR | SCHÖNOX iFLOOR |  | 1 KS | 1 KS | 6328 | 1 KS | S | Sealing & Bonding | Disperzní lepidlo s velmi nízkými emisemi, aplikovatelné pomocí válecku
487520 |  | Sikafloor-2600 (AB) RAL9002 25KG | Sikafloor-2600 | RAL 9002 | 25 KG | 1 KG | 518.7 | 1 KS | T | Flooring | 2komponetní , bezrozpouštědlové, barevné pojivo na bázi epoxidové pryskyřice, pro zhotovení samonivelačních podlahových nátěrů
487562 | 4016447020477 | SCHÖNOX XP 15 Bg 25KG | SCHÖNOX XP 15 |  | 25 KG | 1 KG | 35.7 | 1 KS | S | Flooring | Cementová samonivelacní sterka pro vrstvy od 1 do 25 mm
487563 | 4016447023447 | SCHÖNOX RM Bg 20KG | SCHÖNOX RM |  | 20 KG | 1 KG | 51.5 | 1 KS | O | Flooring | Velmi jemná, pevná a univerzální opravná malta
487690 | 7612895197210 | Sika IgolDicht-1K Fix (Ecobox thick) KG | Sika IgolDicht 1K Fix |  | 800 KG | 1 KG | 128.2 | 800 KG | O | Waterproofing
487847 | 4016447022099 | SCHÖNOX 1K DS PREMIUM Bg 18KG | SCHÖNOX 1K DS Premium |  | 18 KG | 1 KG | 192.9 | 1 KS | S | Waterproofing | Flexibilní 1-komponentní cementová hydroizolace
487905 | 4016447023683 | SCHÖNOX RS 50 5mmx50mmx20m /5 ROL | SCHÖNOX RS 50 |  | 1 KS | 1 KS | 1245 | 5 KS | T | Flooring | Okrajová distanční páska
488008 | 7612895198484 | SikaScreed-100 Bg 25KG | SikaScreed-100 |  | 25 KG | 1 KG | 20.2 | 1 KS | S | Flooring | Předmíchaná maltová směs pro zhotovení potěrů
488101 | 4016447021863 | SCHÖNOX CON BODEN (AB) Car 5,5KG | SCHÖNOX CON BODEN |  | 5,5 KG | 1 KG | 752.5 | 1 KS | O | Building Finishing
488244 |  | Sikafloor-2600 (AB) RAL7016 25KG | Sikafloor-2600 | RAL 7016 | 25 KG | 1 KG | 518.7 | 1 KS | T | Flooring | 2komponetní , bezrozpouštědlové, barevné pojivo na bázi epoxidové pryskyřice, pro zhotovení samonivelačních podlahových nátěrů
488439 | 4016447018276 | SCHÖNOX FIX CLEAN (72x) /6 PC | SCHÖNOX FIX CLEAN |  | 72 KS | 1 KS | 448.9 | 6 KS | O | Sealing & Bonding
488609 |  | Sikafloor-2600 (AB) RAL1003ca 25KG | Sikafloor-2600 | RAL 1003 ca | 25 KG | 1 KG | 639 | 1 KS | T | Flooring | 2komponetní , bezrozpouštědlové, barevné pojivo na bázi epoxidové pryskyřice, pro zhotovení samonivelačních podlahových nátěrů
488829 | 7612895201887 | Sika WT-200 P GBR /10x1,75KG | Sika WT-200 P |  | 1,75 KG | 1 KG | 307.4 | 10 KS | O | Concrete | Krystalizační a těsnicí přísada do betonu
490106 | 7311980136997 | Casco AquaSeal medium grey C68 /6 CTR300 | Casco AquaSeal | medium grey | 300 ML | 1 KS | 312.3 | 12 KS | S | Sealing & Bonding | SMP těsnicí tmel
490290 |  | Sikafloor-82EC (AB+10C) 290KG | Sikafloor-82 EpoCem |  | 290 KG | 1 KG | 119.7 | 1 KS | T | Flooring | 3komponentní samonivelační vyrovnávka na cementové bázi zušlechtěná epoxiedem pro tloušťku vrstvy 3-7 mm
490864 | 7612895209463 | SikaForce-110 CT25 Dr 265KG | SikaForce-110 CT25 |  | 265 KG | 1 KG | 355 | 1 KS | O | Industry | Jednokomponentní lepidlo pro lepení sendvičových panelů
490877 | 7612895209487 | SikaForce-110 CT55 C16 Dr 265KG | SikaForce-110 CT55 |  | 265 KG | 1 KG | 356 | 1 KS | O | Industry | Jednokomponentní lepidlo pro lepení sendvičových panelů
491135 |  | Sikafloor-2600 (AB) RAL7000ca 25KG | Sikafloor-2600 | RAL 7000 ca | 25 KG | 1 KG | 518.7 | 1 KS | T | Flooring | 2komponetní , bezrozpouštědlové, barevné pojivo na bázi epoxidové pryskyřice, pro zhotovení samonivelačních podlahových nátěrů
491156 | 7612895210377 | SikaProof Primer-01 Pl 12,5KG | SikaProof Primer-01 |  | 12,5 KG | 1 KS | 7971 | 1 KS | T | Waterproofing
491440 | 4016447024178 | SCHÖNOX Q6 Bg 25KG | SCHÖNOX Q6 |  | 25 KG | 1 KG | 40.8 | 1 KS | S | Building Finishing | Flexibilní, univerzální práškové lepidlo, se silne redukovanou prašností,
491612 | 4016447023737 | SCHÖNOX Q8 Bg 15KG | SCHÖNOX Q8 |  | 15 KG | 1 KG | 71.5 | 1 KS | S | Building Finishing | Speciální lehcené práškové lepidlo na obklady s vysoce sníženou prašností
492662 | 7612895214702 | SPL VG-15 light grey 1,54/20 -03- M2 | Sikaplan VG-15 (CH_CE) | light grey | 30,8 M2 | 1 M2 | 423.5 | 30,8 M2 | T | Roofing | Polymerní hydroizolační střešní fólie
492763 | 7612895214986 | SikaCleaner PCA l.grey(168pc/box)/7560PC | Sika Cleaner PCA | light grey | 168 KS | 1 KS | 23 | 168 KS | S | Industry | Přípravek pro čištění a aplikaci primeru
492888 | 4016447024185 | SCHÖNOX Q6 W Bg 25KG | SCHÖNOX Q6 W |  | 25 KG | 1 KG | 50.4 | 1 KS | S | Building Finishing | Flexibilní, univerzální práškové lepidlo, se silne redukovanou prašností,
493366 | 4016447024277 | SCHÖNOX MULTIFIX Pl 14KG | SCHÖNOX MULTIFIX |  | 14 KG | 1 KG | 243.9 | 1 KS | S | Sealing & Bonding | Speciální fixační disperzní lepidlo na povlakové krytiny v rolích či dílcích
493367 | 4016447024444 | SCHÖNOX DUROCOLL Pl 3KG | SCHÖNOX DUROCOLL |  | 3 KG | 1 KG | 269.8 | 1 KS | S | Sealing & Bonding | Pevné disperzní lepidlo se zpevňujícími vlákny s velmi nízkým obsahem emisí
493369 | 4016447024147 | SCHÖNOX LINO XTREME Pl 14KG | SCHÖNOX LINO XTREME |  | 14 KG | 1 KG | 242.9 | 1 KS | S | Sealing & Bonding | Speciální disperzní lepidlo na Linoleum nebo Marmoleum v rolích
493839 | 7612895220062 | Sikaflex-268 Pow.Cu.(AB)bl.C108/14x600ML | Sikaflex-268 PowerCure |  | 600 ML | 1 KS | 1252 | 1 KS | S | Industry
494106 | 7612895220970 | PowerCure Batter.Li-Ion 18V 2.0 Ah/12 PC | PowerCure Batterys |  | 1 KS | 1 KS | 7228 | 1 KS | O | Industry | Baterie PowerCure
494109 | 7612895220994 | PowerCure Spare Mixer Cap red /10 PC | PowerCure Spares | red | 10 KS | 1 KS | 608 | 1 KS | O | Industry
494111 | 7612895221113 | PowerCure Spare Cover Grey+Hand Pad/10PC | PowerCure Spares | grey | 10 KS | 1 KS | 935 | 1 KS | O | Industry
494114 | 7612895221151 | PowerCure Spare Plunger /10 PC | PowerCure Spares |  | 10 KS | 1 KS | 594 | 1 KS | O | Industry
494115 | 7612895221175 | PowerCure Spare Barrel 600 Alu /10 PC | PowerCure Spares |  | 10 KS | 1 KS | 3478 | 1 KS | O | Industry
494116 | 7612895221199 | PowerCure Spare Bayonet Sleeve /10 PC | PowerCure Spares |  | 10 KS | 1 KS | 766 | 1 KS | O | Industry
494118 | 7612895221236 | PowerCure Spare Tooth Rack Cover /10 PC | PowerCure Spares |  | 10 KS | 1 KS | 379 | 1 KS | O | Industry
494119 | 7612895221250 | PowerCure Spare Plunger Clip /10 PC | PowerCure Spares |  | 10 KS | 1 KS | 109 | 10 KS | O | Industry
494373 | 7612895221779 | Sikaflex-271 Pow.Cu.(AB)bla.C76/14x600ML | Sikaflex-271 PowerCure |  | 600 ML | 1 KS | 1490 | 14 KS | S | Industry | Navrženo pro PowerCure systém - rychlé vytvrzení s vysokou pevností lepidla
494433 | 7612895222035 | SikaSeparol S-5 C108 Pl 25KG | Sika Separol S-5 |  | 25 KG | 1 KG | 391.4 | 1 KS | S | Concrete | Pastovitý separační prostředek pro pohledový beton
495074 | 7612895224367 | SikaPaver HC-225 Co 1000KG | SikaPaver HC-225 |  | 1000 KG | 1 KG | 44.5 | 1 KS | T | Concrete
495300 | 7612895224855 | SPL TM-18 white RO 2,00/15 M2 | Sikaplan TM-18 (CH_CE) | white | 30 M2 | 1 M2 | 515 | 30 M2 | O | Roofing | Hydroizolační střešní fólie z polymeru FPO, pro mechanicky kotvené střechy
495916 | 7612895226941 | SPL TB-18 white RO 2,00/15 M2 | Sikaplan TB-18 (CH_CE) | white | 30 M2 | 1 M2 | 482 | 30 M2 | T | Roofing | Polymerní hydroizolační střešní fólie
495917 | 7612895226958 | SPL TB-15 white RO 2,00/20 M2 | Sikaplan TB-15 (CH_CE) | white | 40 M2 | 1 M2 | 416 | 40 M2 | S | Roofing | Polymerní hydroizolační střešní fólie
496250 | 7612895228501 | SPL U-15 light grey RO 2,00/20 M2 | Sikaplan U-15 (DE_CE) | light grey | 40 M2 | 1 M2 | 496 | 40 M2 | T | Roofing | Polymerní hydroizolační střešní fólie
496374 | 7612895229119 | SikaTack ELITE(AB)black C160 /14x600ML | SikaTack ELITE | black | 600 ML | 1 KS | 1404 | 14 KS | T | Industry | Navržen pro PowerCure - vysokovýkonné lepidlo téměř v každém prostředí
496478 | 7612895229393 | SikaSwell S-2 oxide red C295 /20 UP600 | SikaSwell-S 2 | oxide red | 1 KS | 1 KS | 1106 | 20 KS | S | Waterproofing | Bobtnající těsnicí tmel pro těsnění spár
496618 |  | Sikafloor-3000(AB)RAL9005 20KG | Sikafloor-3000 | RAL 9005 | 20 KG | 1 KG | 766.8 | 1 KS | T | Flooring | 2komponentní, polyuretanová, elastická podlahová stěrka pro vnitřní použití, pro dekorativní a průmyslové podlahy
496783 | 7612895230030 | PowerCure Mixer Adap.HV round noz./40 PC | PowerCure Mixer |  | 40 KS | 1 KS | 192 | 40 KS | S | Industry | Mixer pro PowerCure
496787 |  | Sikafloor-2600 (AB) RAL7012 25KG | Sikafloor-2600 | RAL 7012 | 25 KG | 1 KG | 518.7 | 1 KS | T | Flooring | 2komponetní , bezrozpouštědlové, barevné pojivo na bázi epoxidové pryskyřice, pro zhotovení samonivelačních podlahových nátěrů
496788 |  | Sikafloor-2600 (AB) RAL5012 25KG | Sikafloor-2600 | RAL 5012 | 25 KG | 1 KG | 639 | 1 KS | T | Flooring | 2komponetní , bezrozpouštědlové, barevné pojivo na bázi epoxidové pryskyřice, pro zhotovení samonivelačních podlahových nátěrů
497043 | 7612895231235 | SikaPrimer-207 black /4x1000ML | Sika Primer-207 | black | 1000 ML | 1 KS | 2753 | 1 KS | S | Industry | Pigmented, solvent-based adhesion promoter
497282 | 7612895233383 | SikaScreed HardTop-60 Bg 25KG | SikaScreed HardTop-60 |  | 25 KG | 1 KG | 41.7 | 1 KS | T | Flooring
497782 | 7612895233864 | SikaFastFix-138 TT Bg 25KG | Sika FastFix-138 TT |  | 25 KG | 1 KG | 76.5 | 1 KS | O | Eng. Refurbishment
497834 | 7612895233970 | SikaTack Panel-50 grey S6 /20 UP600 | SikaTack Panel-50 | grey S6 | 600 ML | 1 KS | 800 | 20 KS | T | Industry | Lepidlo pro provětrávané fasády a interiérové obložení
497854 | 7612895234342 | Sika AnchorFix-1(AB) CZ /12 CTR300 | Sika AnchorFix-1 |  | 300 ML | 1 KS | 374.7 | 12 KS | S | Eng. Refurbishment | Chemická kotva
498066 |  | Sikafloor-2600 (AB) RAL9005 25KG | Sikafloor-2600 | RAL 9005 | 25 KG | 1 KG | 518.7 | 1 KS | T | Flooring | 2komponetní , bezrozpouštědlové, barevné pojivo na bázi epoxidové pryskyřice, pro zhotovení samonivelačních podlahových nátěrů
498431 | 7612895239217 | Sikafloor-02 Primer Pl 5KG | Sikafloor-02 Primer |  | 5 KG | 1 KG | 171.5 | 1 KS | S | Flooring | 1komponentní, speciální primer na bázi akrylátu, penetrace před aplikací cementové vyrovnávací stěrky a lepidla na obklady a dlažbu
498548 | 7612895240947 | SikaPasty Wax-818 (8x0,45kg) CAR | Sika Pasty Wax |  | 1 KS | 1 CAR | 12106 | 1 KS | O | Industry
498748 |  | Sikafloor-2600 (AB) RAL6011ca 25KG | Sikafloor-2600 | RAL 6011 ca | 25 KG | 1 KG | 518.7 | 1 KS | T | Flooring | 2komponetní , bezrozpouštědlové, barevné pojivo na bázi epoxidové pryskyřice, pro zhotovení samonivelačních podlahových nátěrů
498867 | 7612895242903 | Full nozzle assemb. for 1800 (7XS045) PC | Replacement part for Gun |  | 1 KS | 1 KS | 10049 | 1 KS | O | Sealing & Bonding | Náhradní díl k pistoli Sulzer
498910 | 7612895243146 | SikaMelt-009 C420 Bg 20KG | SikaMelt-009 |  | 20 KG | 1 KG | 715.5 | 1 KS | O | Industry
498924 | 7612895242996 | Sikaflex-254 white C536 HO23L | Sikaflex-254 | white | 23 L | 1 L | 932 | 1 KS | O | Industry | dvousystémové konstrukční lepidlo na bázi polyuretanu ve formě stabilní pasty vytvrzující v elastomer
498948 | 7612895243252 | SikaControl E-150 (FERT) C16 Co 1000KG | Sika Control E-150 |  | 1000 KG | 1 KG | 260.9 | 1 KS | T | Concrete
498950 | 7612895243276 | SikaFerroGard-903 Plus C259 Dr 220KG | Sika FerroGard-903 Plus |  | 220 KG | 1 KG | 324.8 | 1 KS | T | Eng. Refurbishment | Inhibitor koroze - impregnační nátěr (vylepšená receptura)
498951 | 7612895243283 | SikaFerroGard-903 Plus C259 Ka 25KG | Sika FerroGard-903 Plus |  | 25 KG | 1 KG | 439.5 | 1 KS | S | Eng. Refurbishment | Inhibitor koroze - impregnační nátěr (vylepšená receptura)
498960 | 7612895243351 | Sikaflex-254 black C270 HO23L | Sikaflex-254 | black | 23 L | 1 L | 950 | 1 KS | O | Industry | dvousystémové konstrukční lepidlo na bázi polyuretanu ve formě stabilní pasty vytvrzující v elastomer
499295 |  | Sikafloor-3240(AB)RAL7040ca 25KG | Sikafloor-3240 | RAL 7040 ca | 25 KG | 1 KG | 466.3 | 1 KS | T | Flooring | 2komponentní, houževnatě elastická, samonivelační podlaha, s nízkým obsahem VOC
499302 | 7612895367057 | Sikafloor-3240(AB)RAL7032ca 25KG | Sikafloor-3240 | RAL 7032 ca | 25 KG | 1 KG | 445.1 | 1 KS | T | Flooring | 2komponentní, houževnatě elastická, samonivelační podlaha, s nízkým obsahem VOC
499303 | 7612895245102 | SikaThinner EG C165 Ka 3L | Sika Thinner EG |  | 3 L | 1 L | 551.4 | 1 KS | O | Flooring
499307 | 7612895245249 | SikaThinner C C165 Ka 3L | Sika Thinner C |  | 3 L | 1 L | 777.9 | 1 KS | O | Flooring
499312 | 7612895245294 | SikaThinner C C165 Ka 10L | Sika Thinner C |  | 10 L | 1 L | 777.9 | 1 KS | O | Flooring
499323 | 7612895874531 | Sikafloor-3240(AB)RAL1015ca 25KG | Sikafloor-3240 | RAL 1015 ca | 25 KG | 1 KG | 466.3 | 1 KS | T | Flooring | 2komponentní, houževnatě elastická, samonivelační podlaha, s nízkým obsahem VOC
499329 |  | Sikafloor-3240(AB)RAL7044ca 25KG | Sikafloor-3240 | RAL 7044 ca | 25 KG | 1 KG | 436.5 | 1 KS | T | Flooring | 2komponentní, houževnatě elastická, samonivelační podlaha, s nízkým obsahem VOC
499332 |  | Sikafloor-3240(AB)RAL7042ca 25KG | Sikafloor-3240 | RAL 7042 ca | 25 KG | 1 KG | 466.3 | 1 KS | T | Flooring | 2komponentní, houževnatě elastická, samonivelační podlaha, s nízkým obsahem VOC
499334 |  | Sikafloor-3240(AB)RAL7037ca 25KG | Sikafloor-3240 | RAL 7037 ca | 25 KG | 1 KG | 436.5 | 1 KS | T | Flooring | 2komponentní, houževnatě elastická, samonivelační podlaha, s nízkým obsahem VOC
499336 |  | Sikafloor-3240(AB)RAL7038ca 25KG | Sikafloor-3240 | RAL 7038 ca | 25 KG | 1 KG | 466.3 | 1 KS | T | Flooring | 2komponentní, houževnatě elastická, samonivelační podlaha, s nízkým obsahem VOC
499338 | 7612895367064 | Sikafloor-3240(AB)RAL7035ca 25KG | Sikafloor-3240 | RAL 7035 ca | 25 KG | 1 KG | 445.1 | 1 KS | T | Flooring | 2komponentní, houževnatě elastická, samonivelační podlaha, s nízkým obsahem VOC
499340 |  | Sikafloor-3240(AB)RAL7030ca 25KG | Sikafloor-3240 | RAL 7030 ca | 25 KG | 1 KG | 466.3 | 1 KS | T | Flooring | 2komponentní, houževnatě elastická, samonivelační podlaha, s nízkým obsahem VOC
499345 |  | Sikafloor-3240(AB)RAL7001ca 25KG | Sikafloor-3240 | RAL 7001 ca | 25 KG | 1 KG | 466.3 | 1 KS | T | Flooring | 2komponentní, houževnatě elastická, samonivelační podlaha, s nízkým obsahem VOC
499620 |  | Sikagard-550W E RAL5012 V5/4 Pl 15L | Sikagard-550 W Elastic | RAL 5012 | 15 L | 1 L | 529 | 1 KS | T | Eng. Refurbishment | Trhliny překlenující ochranný nátěr na beton
500303 |  | Sikafloor-3000(AB)RAL7047 20KG | Sikafloor-3000 | RAL 7047 | 20 KG | 1 KG | 766.8 | 1 KS | O | Flooring | 2komponentní, polyuretanová, elastická podlahová stěrka pro vnitřní použití, pro dekorativní a průmyslové podlahy
500479 |  | Sikafloor-2600 (AB) RAL9003ca 25KG | Sikafloor-2600 | RAL 9003 | 25 KG | 1 KG | 518.7 | 1 KS | T | Flooring | 2komponetní , bezrozpouštědlové, barevné pojivo na bázi epoxidové pryskyřice, pro zhotovení samonivelačních podlahových nátěrů
501877 | 7612895253633 | SikaRep Cosmetic L Bg 20KG | SikaRep Cosmetic L |  | 20 KG | 1 KG | 69.2 | 1 KS | S | Eng. Refurbishment | R2- jemná cementová malta pro kosmetiku betonu
502107 | 7612895254128 | SikaControl E-150 C16 Dr 200KG | Sika Control E-150 |  | 200 KG | 1 KG | 291.4 | 1 KS | T | Concrete
502686 | 7612895255880 | S-Gravelstop Profile V2A 60 (1.25mm) M | S-Gravelstop Profile |  | 3 M | 1 M | 1132.6 | 3 M | O | Roofing | Držák kačírkové lišty
502687 | 7612895255897 | S-Gravelstop Profile V2A 100 (1.25mm) M | S-Gravelstop Profile |  | 3 M | 1 M | 1092 | 3 M | T | Roofing | Držák kačírkové lišty
503417 |  | SikaFix-601 (AB) 2570KG | SikaFix-601 |  | 2570 KG | 1 KG | 277.5 | 1 KS | O | Waterproofing
503619 | 4016447024291 | SCHÖNOX Q2 RAPID Bg 25KG | SCHÖNOX Q2 RAPID |  | 25 KG | 1 KG | 44.2 | 1 KS | S | Building Finishing | Rychle tuhnoucí, zlepšené cementové lepidlo s redukovanou prašností
503676 | 7612895258539 | Static Mixer MFHX 06-24T /100 PC | Static Mixer | 0 | 1 KS | 1 KS | 93 | 1 KS | O | Industry | Statický mixer
503864 | 7612895259369 | SikaSeparol W-160 C108 Dr 190KG | Sika Separol W-160 |  | 190 KG | 1 KG | 319.8 | 1 KS | T | Concrete | Odbedňovací prostředek na bázi emulze, syntetický ester na bázi rostlinného oleje
505034 | 7612895263014 | SikaMixer Cleaner C543 Dr 160KG | Sika Mixer Cleaner |  | 160 KG | 1 KG | 458 | 1 KS | O | Industry
505295 | 7612895264042 | SikaPower-2900 Primer C19 /6x200ML | SikaPower-2900 Primer |  | 200 ML | 1 KS | 1028 | 1 KS | O | Industry | Primer pro SikaPower® produkty pro opravy plastů
505296 | 7612895264066 | Contouring Film SikaPower-2900 /30 PC | SikaPower-29xx Auxillaries |  | 3,6 M | 1 KS | 518 | 1 KS | O | Industry
505297 | 7612895264080 | Reinforcement Film SikaPower-2900 /20 PC | SikaPower-29xx Auxillaries |  | 3,6 M | 1 KS | 744 | 1 KS | O | Industry
505298 | 7612895264103 | Mixer Quadro 83mm f.SikaPower-2900/12 PC | SikaPower-29xx Auxillaries |  | 12 KS | 1 KS | 34 | 12 KS | O | Industry | Mixer pro SikaPower 2900
505377 | 7612895264738 | SikaPower-2950(AB)black C19 /6 CTR50 | SikaPower-2950 | black | 50 ML | 1 KS | 613.8 | 1 KS | S | Industry | Rychlé lepidlo pro plasty
505390 | 7612895264776 | SikaPower-2955(AB)black C19 /6 CTR50 | SikaPower-2955 | black | 50 ML | 1 KS | 639 | 312 KS | O | Industry | Super rychlé lepidlo pro plasty
505663 | 7612895266091 | Sika LPS A-94/25 CZ Co 1000KG | Sika LPS A-94 / 25 |  | 1000 KG | 1 KG | 57.5 | 1 KS | T | Concrete | Provzdušňující přísada pro malty a beton
505664 | 7612895266107 | Sika LPS A-94/25 CZ Dr 200KG | Sika LPS A-94 / 25 |  | 200 KG | 1 KG | 64 | 1 KS | S | Concrete | Provzdušňující přísada pro malty a beton
505666 | 7612895266114 | Sika LPS A-94 CZ Dr 200KG | Sika LPS A-94 |  | 200 KG | 1 KG | 73.4 | 1 KS | S | Concrete | Provzdušňující přísada pro malty a beton
505667 | 7612895266121 | Sika LPS A-94 CZ Co 1000KG | Sika LPS A-94 |  | 1000 KG | 1 KG | 56.5 | 1 KS | S | Concrete | Provzdušňující přísada pro malty a beton
507216 |  | Sikafloor-2600 (AB) RAL5010 25KG | Sikafloor-2600 | RAL 5010 | 25 KG | 1 KG | 639 | 1 KS | T | Flooring | 2komponetní , bezrozpouštědlové, barevné pojivo na bázi epoxidové pryskyřice, pro zhotovení samonivelačních podlahových nátěrů
507676 | 7612895273518 | SPL WP Tape-200 20cm (20m/Rol) M | Sikaplan WP Tape-200 | white | 20 M | 1 M | 7893 | 20 M | T | Waterproofing
507968 |  | Sikafloor-2600 (AB) RAL9016 25KG | Sikafloor-2600 | RAL 9016 | 25 KG | 1 KG | 518.7 | 1 KS | T | Flooring | 2komponetní , bezrozpouštědlové, barevné pojivo na bázi epoxidové pryskyřice, pro zhotovení samonivelačních podlahových nátěrů
509181 | 7612895281162 | Sikaflex-290DC PRO black C124 /12 CTR300 | Sikaflex-290 DC PRO | black | 300 ML | 1 KS | 680 | 12 KS | T | Industry
509490 | 4016447024956 | SCHÖNOX Q4 RAPID Bg 15KG | SCHÖNOX Q4 RAPID |  | 15 KG | 1 KG | 49.3 | 1 KS | S | Building Finishing | Rychle tvrdnoucí flexibilní lepidlo pro profesionální použití s vysoce sníženou prašností
509706 |  | Sikafloor-3000(AB)RAL7035ca DE 20KG | Sikafloor-3000 | RAL 7035 ca | 20 KG | 1 KG | 766.8 | 1 KS | T | Flooring | 2komponentní, polyuretanová, elastická podlahová stěrka pro vnitřní použití, pro dekorativní a průmyslové podlahy
509930 | 7612895284156 | SikaMembrane slitter /1 PC | Sika Membrane slitter |  | 1 KS | 1 KS | 30900 | 1 KS | T | Roofing
510643 | 7612895288192 | SikaLightcrete-400 Dr 200KG | Sika Lightcrete-400 |  | 200 KG | 1 KG | 553.9 | 1 KS | T | Concrete | Přísada pro výrobu pěnobetonu
510644 | 7612895288208 | SikaLightcrete-400 Co 1000KG | Sika Lightcrete-400 |  | 1000 KG | 1 KG | 511.9 | 1 KS | T | Concrete | Přísada pro výrobu pěnobetonu
511903 | 7612895295107 | SikaCeram-113 Klasik Bg 25KG | SikaCeram-113 Classic |  | 25 KG | 1 KG | 7.7 | 48 KS | S | Building Finishing | Cementové lepidlo na obklady a dlažbu C1T
512062 | 7612895295275 | Maximator Type 40 Pump incl.Mix.head PC | Maximator Type 40 Tunnel - Mining Pump |  | 1 KS | 1 KS | 594473 | 1 KS | O | Waterproofing
512113 | 7612895295510 | Dispenser 50ml 1:1 Sulzer DMA51-00-10 PC | CBR Tools |  | 1 KS | 1 KS | 1992 | 1 KS | O | Industry
513904 |  | Sikafloor-3000(AB)RAL9010ca DE 20KG | Sikafloor-3000 | RAL 9010 ca | 20 KG | 1 KG | 766.8 | 1 KS | T | Flooring | 2komponentní, polyuretanová, elastická podlahová stěrka pro vnitřní použití, pro dekorativní a průmyslové podlahy
514094 | 7612895302997 | SikaHyflex-600 transparen.C94 /25 CTR300 | SikaHyflex-600 | transparent | 300 ML | 1 KS | 278 | 25 KS | S | Sealing & Bonding | Tmel, vysoce odolný povětrnostním vlivům na tmelení obvodových plášťů
514498 | 7612895304960 | SCHÖNOX Q2 (CZ) Bg 25KG | SCHÖNOX Q2 |  | 25 KG | 1 KG | 22.3 | 1 KS | S | Building Finishing | Zlepšené cementové lepidlo se sníženým skluzem a prodlouženou dobou zavadnutí, s redukovanou prašností,
514503 | 7612895304595 | SCHÖNOX Q1 (CZ) Bg 25KG | SCHÖNOX Q1 |  | 25 KG | 1 KG | 13.1 | 1 KS | S | Building Finishing | Standardně tvrdnoucí cementové lepidlo se sníženým skluzem a prodlouženou dobou zavadnutí
514505 | 7612895304601 | SCHÖNOX Q4 (CZ) Bg 25KG | SCHÖNOX Q4 |  | 25 KG | 1 KG | 31.1 | 1 KS | S | Building Finishing | Zlepšené, normálne tuhnoucí flexibilní cementové lepidlo se sníženým skluzem a prodlouženou dobou zavadnutí
514526 | 7612895305080 | SikaReemat Premium RO 1,25/90 ROL | Sika Reemat premium |  | 90 M | 1 M | 184.4 | 1 KS | S | Roofing | Netkaná výztužná rohož ze sklených vláken pro systémy tekuté střešní izolace Sikalastic
514643 | 7612895305561 | Sikaflex-223 black C136 /20 UP600 | Sikaflex-223 | black | 600 ML | 1 KS | 855 | 20 KS | S | Industry | UV odolný, 1-komponentní těsnící tmel
514644 | 7612895305585 | Sikaflex-223 white C98 /20 UP600 | Sikaflex-223 | white | 600 ML | 1 KS | 855 | 20 KS | S | Industry | UV odolný, 1-komponentní těsnící tmel
515102 | 7612895306872 | SikaCarboDur BC 10 Rods (12m) M | Sika CarboDur BC 10 |  | M | 1 M | 2018.8 | 12 M | O | Eng. Refurbishment
515275 |  | Sikafloor-3000(AB)RAL7016ca DE 20KG | Sikafloor-3000 | RAL 7016 ca | 20 KG | 1 KG | 766.8 | 1 KS | O | Flooring | 2komponentní, polyuretanová, elastická podlahová stěrka pro vnitřní použití, pro dekorativní a průmyslové podlahy
516955 |  | Sikafloor-3000(AB)RAL9002ca DE 20KG | Sikafloor-3000 | RAL 9002 ca | 20 KG | 1 KG | 766.8 | 1 KS | T | Flooring | 2komponentní, polyuretanová, elastická podlahová stěrka pro vnitřní použití, pro dekorativní a průmyslové podlahy
518547 | 7612895313795 | SikaControl-40 CZ Co 1000KG | Sika Control-40 |  | 1000 KG | 1 KG | 397.1 | 1 KS | T | Concrete | Přísada do betonu a malt redukující smrštění
518548 | 7612895313801 | SikaControl-40 CZ Dr 200KG | Sika Control-40 |  | 200 KG | 1 KG | 438.9 | 1 KS | T | Concrete | Přísada do betonu a malt redukující smrštění
518549 | 7612895313818 | SikaViscoCrete-1035 CZ Co 1000KG | Sika ViscoCrete-1035 CZ |  | 1000 KG | 1 KG | 141.4 | 1 KS | T | Concrete | Univerzální a vysoce účinný superlplastifikátor pro transportbeton
518570 | 7612895313825 | SikaViscoCrete-1035 CZ Dr 200KG | Sika ViscoCrete-1035 CZ |  | 200 KG | 1 KG | 200.3 | 1 KS | T | Concrete | Univerzální a vysoce účinný superlplastifikátor pro transportbeton
518813 | 7612895314334 | SikaViscoCrete-4035 CZ Co 1000KG | Sika ViscoCrete-4035 |  | 1000 KG | 1 KG | 115.8 | 1 KS | S | Concrete | Univerzální a vysoce účinný superplastifikátor pro transportbeton
518814 | 7612895314341 | SikaViscoCrete-4035 CZ Dr 200KG | Sika ViscoCrete-4035 |  | 200 KG | 1 KG | 146.3 | 1 KS | T | Concrete | Univerzální a vysoce účinný superplastifikátor pro transportbeton
518918 | 7612895314471 | SikaPaver AE-410 CZ Co 900KG | SikaPaver AE-410 |  | 900 KG | 1 KG | 186.4 | 1 KS | S | Concrete | Přísada do betonů redukující výkvěty, s hydrofobizačním účinkem
518924 | 7612895314488 | SikaPaver AE-410 CZ Dr 190KG | SikaPaver AE-410 |  | 190 KG | 1 KG | 236.8 | 2 KS | T | Concrete | Přísada do vibrolisovaných betonů zvyšující hydrofobitu a redukující výkvěty
518934 | 7612895314495 | SikaPaver AE-310 CZ Co 1000KG | SikaPaver AE-310 |  | 1000 KG | 1 KG | 63.8 | 1 KS | S | Concrete | Intenzifikátor hutnění snižující tvorbu výkvětů, hydrofobizuje povrch betonu
518940 | 7612895314501 | SikaControl-60 CZ Co 1000KG | Sika Control-60 |  | 1000 KG | 1 KG | 315.4 | 1 KS | T | Concrete | Přísada do betonu redukující smrštění
519439 | 7612895315560 | Sika ADPrep Rubber C148 /4x1000ML | Sika ADPrep Rubber |  | 1000 ML | 1 KS | 6900 | 1 KS | O | Industry
520248 | 7612895436296 | Manual gun 50ml 1:1 Axson PC | Manual/Pneumatique guns |  | 1 KS | 1 KS | 2063 | 1 KS | O | Industry | Ruční pistole
520724 | 7612895317939 | SikaViscoCrete-2700 Co 1000KG | Sika ViscoCrete-2700 |  | 1000 KG | 1 KG | 145.2 | 1 KS | T | Concrete | Vysoce účinný superplastifikátor s rychlým nárůstem počátečních pevností a prodlouženou zpracovatelností
520725 | 7612895317946 | SikaViscoCrete-3088 CZ Co 1000KG | Sika ViscoCrete-3088 CZ |  | 1000 KG | 1 KG | 126.4 | 1 KS | T | Concrete | Vysoce účinný superplastifikátor pro transportbeton
520747 | 7612895318141 | SikaViscoCrete-4088 CZ Co 1000KG | Sika ViscoCrete-4088 |  | 1000 KG | 1 KG | 108.3 | 1 KS | T | Concrete | Univerzální a vysoce účinný superplastifikátor pro transportbeton s prodlouženou dobou zpracovatelnosti
520748 | 7612895318158 | Sikament-100 CZ Co 1140KG | Sikament-100 |  | 1140 KG | 1 KG | 66.4 | 1 KS | S | Concrete | Superplastifikátor pro podlahové a vozovkové betony
520822 | 7612895318059 | Regupol-6015H 4mm 1,5x16m M2 | Regupol 6015H |  | 24 M2 | 1 M2 | 779.5 | 1 KS | O | Flooring | Tlumicí rohož
521305 | 7612895319551 | SikaViscoCrete-20 Gold CZ Co 1000KG | Sika ViscoCrete-20 Gold CZ |  | 1000 KG | 1 KG | 108.3 | 1 KS | T | Concrete | Vysoce účinný superplastifikátor s prodlouženou dobou zpracovatelnosti a rychlým nárůstem počátečních pevností
521306 | 7612895319568 | Sikaflex-265 black C280 DR195L | Sikaflex-265 | black | 195 L | 1 L | 1302 | 1 KS | O | Industry | Direct glazing adhesive for buses, trucks and rail vehicles
521330 | 7612895319605 | Sikaflex-250PC black C378 DR195L | Sikaflex-250 PC | black | 195 L | 1 L | 985 | 1 KS | S | Industry | Vysoce účinné, jednokomponentní, vzdušnou vlhkostí v trvanlivý elastomer vytvrzující polyuretanové lepidlo
521334 | 7612895319643 | Sikaflex-265 black C272 HO23L | Sikaflex-265 | black | 23 L | 1 L | 1297 | 1 KS | S | Industry | Direct glazing adhesive for buses, trucks and rail vehicles
521341 | 7612895319674 | SikaViscoCrete-21 CZ Co 1000KG | Sika ViscoCrete-21 |  | 1000 KG | 1 KG | 147.9 | 1 KS | T | Concrete | Univerzální a vysoce účinný superplastifikátor
521416 | 7612895319766 | SikaViscoCrete SC-305 AT CZ Co 1000KG | Sika ViscoCrete SC-305 |  | 1000 KG | 1 KG | 160.7 | 1 KS | T | Concrete | Superplastifikátor pro stříkané betony
523429 | 4016447025083 | SCHÖNOX Q12 Bg 25KG | SCHÖNOX Q12 |  | 25 KG | 1 KG | 68.6 | 1 KS | T | Building Finishing | Zlepšené,vysoce flexibilní (deformovatelné) cementové lepidlo se sníženýmskluzema prodlouženou dobou zavadnutí, s vysoce redukovanou prašností
523495 |  | Sikafloor-3000(AB)RAL7031 20KG | Sikafloor-3000 | RAL 7031 | 20 KG | 1 KG | 766.8 | 1 KS | T | Flooring | 2komponentní, polyuretanová, elastická podlahová stěrka pro vnitřní použití, pro dekorativní a průmyslové podlahy
523593 | 7612895320526 | Sika LPS V CZ Co 1000KG | Sika Luftporenbildner LPS V |  | 1000 KG | 1 KG | 70.9 | 1 KS | T | Concrete | Provzdušňující přísada do betonu
523594 | 7612895320533 | Sika LPS V CZ Dr 200KG | Sika Luftporenbildner LPS V |  | 200 KG | 1 KG | 108.3 | 1 KS | T | Concrete | Provzdušňující přísada do betonu
524411 | 7612895327778 | SikaForce-712 L7 (A) Ho 25KG | SikaForce-712 L7 |  | 25 KG | 1 KG | 314 | 1 KS | T | Industry | 2komponentní nízkoviskózní lepidlo pro sendvičové konstrukce
524723 | 7612895324692 | SikaPlast-501 W CZ Co 1000KG | SikaPlast-501 W |  | 1000 KG | 1 KG | 67.6 | 1 KS | T | Concrete | Univerzální superplastifikační přísada pro transportbeton
524846 | 7612895326405 | Sika VZ 51 CZ Co 1000KG | Sika Verzögerer VZ 51 |  | 1000 KG | 1 KG | 134.8 | 1 KS | T | Eng. Refurbishment | Univerzální zpomalovač pro čerstvé malty se stabilizátorem
524990 | 7612895326450 | Sikafloor-400N Elastic RAL7046 Pl 18KG | Sikafloor-400 N Elastic | RAL 7046 | 18 KG | 1 KG | 749.3 | 1 KS | T | Flooring | 1komponentní polyuretanový vysoce elastický nátěr
525002 | 7612895327129 | Sikaflex-223 black C30 HO23L | Sikaflex-223 | black | 23 L | 1 L | 1364 | 21 KS | O | Industry | UV odolný, 1-komponentní těsnící tmel
525164 |  | Sikafloor-2600 (AB) RAL6010 25KG | Sikafloor-2600 | RAL 6010 | 25 KG | 1 KG | 518.7 | 1 KS | T | Flooring | 2komponetní , bezrozpouštědlové, barevné pojivo na bázi epoxidové pryskyřice, pro zhotovení samonivelačních podlahových nátěrů
525173 | 7612895327983 | SikaViscoCrete-4270 CZ Co 1000KG | Sika ViscoCrete-4270 |  | 1000 KG | 1 KG | 123.2 | 1 KS | T | Concrete
525460 | 4016447025151 | SCHÖNOX iFIX Toolbox CAR | SCHÖNOX iFIX Toolbox |  | 1 KS | 1 KS | 736.9 | 1 KS | S | Building Finishing
525629 | 7612895329826 | SikaMelt-675 IS(in.n.turn.)C182 Dr 200KG | SikaMelt-675 IS |  | 200 KG | 1 KG | 586.2 | 1 KS | O | Industry
525660 | 7612895329482 | SikaViscoFlow-25 CZ Co 1000KG | Sika ViscoFlow-25 |  | 1000 KG | 1 KG | 86.3 | 1 KS | T | Concrete | Univerzální a vysoce účinný superplastifikátor pro transportbeton s prodlouženou dobou zpracovatelnosti
525661 | 7612895329499 | SikaViscoFlow-25 CZ Dr 200KG | Sika ViscoFlow-25 |  | 200 KG | 1 KG | 106.1 | 1 KS | T | Concrete | Univerzální a vysoce účinný superplastifikátor pro transportbeton s prodlouženou dobou zpracovatelnosti
525843 | 7612895330563 | Sikafloor-54 Booster (10x150ml) CAR | Sikafloor-54 Booster |  | 150 ML | 1 KS | 4697 | 1 KS | S | Flooring | Urychlovač produktů na bázi epoxidové pryskyřice
525949 | 7612895331355 | Sikaflex-223 black C100 /12 CTR300 | Sikaflex-223 | black | 300 ML | 1 KS | 577.7 | 12 KS | T | Industry | UV odolný, 1-komponentní těsnící tmel
525956 | 7612895331652 | SikaHyflex-600 transparen.C951 /20 UP600 | SikaHyflex-600 | transparent | 600 ML | 1 KS | 656 | 20 KS | O | Sealing & Bonding | Tmel, vysoce odolný povětrnostním vlivům na tmelení obvodových plášťů
525976 | 7612895331423 | SCHÖNOX iFIX SET Pl 7,8kg | SCHÖNOX iFIX |  | 7,8 KG | 1 KG | 260 | 1 KS | S | Building Finishing
527388 | 7612895338316 | Sikaflex-508 black C723 /20 UP600 | Sikaflex-508 | black | 600 ML | 1 KS | 552 | 1960 KS | O | Industry | 1-komponentní konstrukční lepidlo pro oblast Marine
527422 | 7612895338613 | SikaCleaner G+P Concentrate C226 Ka 5L | Sika Cleaner G+P |  | 5 L | 1 KS | 2107 | 1 KS | S | Industry | Čistící prostředek na vodní bázi pro skla a plastové materiály
527534 | 7612895339337 | Sikafloor-1100 Level Bg 25KG | Sikafloor-1100 Level |  | 25 KG | 1 KG | 24.9 | 1 KS | S | Flooring | Polymerem modifikovaná samonivelační stěrka na bázi síranu vápenatého pro tloušťky 2-15 mm
528068 | 7612895341217 | Sikaflex-271 black C666 HO23L | Sikaflex-271 | black | 23 L | 1 L | 1798 | 16 KS | O | Industry
528299 |  | Sikafloor-359N (AB) RAL7006 32,5KG | Sikafloor-359 N | RAL 7006 | 32,5 KG | 1 KG | 922.4 | 1 KS | T | Flooring | 2komponentní polyuretanový houževnatě pružný barevný uzavírací nátěr
529093 | 7612895344447 | Sika LPS A NEW Co 1000KG | Sika Luftporenbildner LPS A NEU |  | 1000 KG | 1 KG | 73.7 | 1 KS | T | Concrete | Koncentrovaná provzdušňující přísada pro silniční betony
529094 | 7612895344454 | Sika LPS A NEW Dr 200KG | Sika Luftporenbildner LPS A NEU |  | 200 KG | 1 KG | 105.2 | 1 KS | T | Concrete | Koncentrovaná provzdušňující přísada pro silniční betony
530376 | 7612895349800 | SikaForce-420 L20 (A) Dr 300KG | SikaForce-420 L20 |  | 300 KG | 1 KG | 279 | 1 KS | O | Industry
531347 | 7612895355603 | SikaCleaning Wipes-100 C70 (x50) /6 TUB | Sika Cleaning Wipes-100 |  | 0,614 KG | 1 KS | 323.9 | 1 KS | S | Sealing & Bonding | Řemeslnické utěrky
531424 |  | Sikafloor-327(AB)RAL7047ca 20KG | Sikafloor-327 | RAL 7047 ca | 20 KG | 1 KG | 444.1 | 1 KS | T | Flooring | 2komponentní, polyuretanová, houževnatě elastická, podlahová stěrka pro vnitřní použití, pro dekorativní a průmyslové podlahy
531489 | 7612895356372 | SikaTack Drive(60min)blac.C19 /12 CTR300 | SikaTack Drive (60 min) | black | 300 ML | 1 KS | 508 | 12 KS | T | Industry | Champion pro aplikace při výměně autoskel
531749 | 7612895357577 | SikaQuellmittel 1 Bg 15KG | Sika Quellmittel 1 |  | 15 KG | 1 KG | 64.5 | 1 KS | T | Eng. Refurbishment
531918 | 7612895358246 | Sika Injection-107 Ka 21,2KG | Sika Injection-107 |  | 21,2 KG | 1 KG | 579.7 | 1 KS | O | Waterproofing
531919 | 7612895358253 | Sika Injection-107 Ka 5,3KG | Sika Injection-107 |  | 5,3 KG | 1 KG | 602.9 | 1 KS | O | Waterproofing
531920 | 7612895357584 | SikaQuellmittel 1 /40x0,5KG | Sika Quellmittel 1 |  | 0,5 KG | 1 KG | 119.4 | 40 KS | T | Eng. Refurbishment
531967 | 7612895358154 | SikaProof P-1200 1,2mm FPO RO 1,00/20 M2 | SikaProof P-1200 |  | 20 M2 | 1 M2 | 1087 | 20 M2 | T | Waterproofing | Hydroizolační dólie pro základy a další konstrukce pod úrovní terénu
532054 | 7612895588315 | SikaViscoCrete-4088 CZ Dr 200KG | Sika ViscoCrete-4088 |  | 200 KG | 1 KG | 147.3 | 1 KS | T | Concrete | Univerzální a vysoce účinný superplastifikátor pro transportbeton s prodlouženou dobou zpracovatelnosti
532518 | 4016447008116 | SCHÖNOX RENOTEX 1,2mx42m (50,4m2) ROL | SCHÖNOX RENOTEX |  | 50,4 M2 | 1 M2 | 339.2 | 1 KS | S | Flooring | Vícesměrné a vysokopevnostní armovací pletivo ze skelných vláken
532519 | 4016447012540 | SCHÖNOX EB V 1mm 1mx50m (50m2) ROL | SCHÖNOX EB V |  | 50 M2 | 1 M2 | 243.2 | 1 KS | O | Flooring | Separacní fólie
532530 | 4016447015060 | SCHÖNOX PZG red 1mx25m (25m2) ROL | SCHÖNOX PZG | red | 25 M2 | 1 M2 | 257 | 1 KS | S | Flooring
532592 | 7612895360515 | Sikasil C beige C507 /12 CTR300 | Sikasil C | beige | 300 ML | 1 KS | 331.6 | 12 KS | S | Sealing & Bonding | Neutrální silikonový tmel pro stavební a sanitární aplikace
532594 | 7612895360560 | Sikasil C light grey C507 /12 CTR300 | Sikasil C | light grey | 300 ML | 1 KS | 331.6 | 12 KS | S | Sealing & Bonding | Neutrální silikonový tmel pro stavební a sanitární aplikace
532595 | 7612895360584 | Sikasil C manhatten C507 /12 CTR300 | Sikasil C | manhattan | 300 ML | 1 KS | 331.6 | 12 KS | S | Sealing & Bonding | Neutrální silikonový tmel pro stavební a sanitární aplikace
532597 | 7612895360621 | Sikasil C ash C507 /12 CTR300 | Sikasil C | ash | 300 ML | 1 KS | 331.6 | 12 KS | S | Sealing & Bonding | Neutrální silikonový tmel pro stavební a sanitární aplikace
532705 | 7612895430072 | SikaProof Adhesive-01 (AB) 30KG | SikaProof Adhesive-01 |  | 30 KG | 1 KG | 512.1 | 1 KS | T | Waterproofing | Polyuretanové lepidlo, pro použití s hydroizolačními systémy řady SikaProof
532818 | 7612895546490 | SikaScreed-20 EBB (AB) 30KG | SikaScreed-20 EBB |  | 30 KG | 1 KG | 452.2 | 1 KS | T | Flooring
532936 | 7612895362298 | SmartCut /5 PC | AGR Tools |  | 5 KS | 1 KS | 27126 | 5 KS | O | Industry
533445 | 7612895363646 | SikaMonoTop-111 AntiCorrosi.C234 /10x2KG | Sika MonoTop-111 AntiCorrosion |  | 2 KG | 1 KS | 203.7 | 1 KS | S | Eng. Refurbishment | Spojovací můstek / Ochrana výztuže proti korozi
533447 | 7612895363684 | SikaMonoTop-110 QuickFix C219 /4x5KG | Sika MonoTop-110 QuickFix |  | 5 KG | 1 KS | 342.1 | 1 KS | S | Eng. Refurbishment | Rychlá opravná malta
533493 | 7612895363905 | SikaMonoTop-109 WaterProofin.C219 /4x5KG | Sika MonoTop-109 WaterProofing |  | 5 KG | 1 KS | 341.6 | 1 KS | S | Waterproofing | Hydroizolační malta
533495 | 7612895364322 | SikaMonoTop-108 Water Plug C234 /4x5KG | Sika MonoTop-108 Water Plug |  | 5 KG | 1 KS | 413.2 | 1 KS | S | Waterproofing | Těsnicí malta na průsaky
533580 | 7612895364124 | SikaMonoTop-112 MultiUse Rep.C219 /4x5KG | Sika MonoTop-112 MultiUse Repair |  | 5 KG | 1 KS | 302 | 1 KS | S | Eng. Refurbishment | Opravná malta
533603 | 7612895364261 | SikaCeram-213 Extra Bg 25KG | SikaCeram-213 Extra |  | 25 KG | 1 KG | 17 | 48 KS | S | Building Finishing | Zlepšené cementové lepidlo se sníženým skluzem a prodlouženou dobou zavadnutí
533604 | 7612895364278 | SikaCeram-253 Flex Bg 25KG | SikaCeram-253 Flex |  | 25 KG | 1 KG | 19.6 | 48 KS | S | Building Finishing | Zlepšené, flexibiní (deformovatelné) cementové lepidlo se sníženým skluzem a prodlouženou dobou zavadnutí
533678 | 7612895501475 | Sikafloor-262AS N (AB) R7035ca 25KG | Sikafloor-262 AS N | RAL 7035 ca | 25 KG | 1 KG | 564.4 | 1 KS | T | Flooring | 2komponentní epoxidový elektrostaticky vodivý samonivelační podlahový systém
533679 | 7612895553726 | Sikafloor-262AS N (AB) RAL7032ca 25KG | Sikafloor-262 AS N | RAL 7032 ca | 25 KG | 1 KG | 564.4 | 1 KS | T | Flooring | 2komponentní epoxidový elektrostaticky vodivý samonivelační podlahový systém
533700 |  | Sikafloor-262AS N (AB) RAL7037ca 25KG | Sikafloor-262 AS N | RAL 7037 ca | 25 KG | 1 KG | 564.4 | 1 KS | T | Flooring | 2komponentní epoxidový elektrostaticky vodivý samonivelační podlahový systém
533791 | 7612895365015 | SikaPlast-110 Eco CZE Co 1000KG | SikaPlast-110 Eco |  | 1000 KG | 1 KG | 98.1 | 1 KS | T | Concrete | Univerzální, vysoce účinný superplastifikátor pro transportbetony
534391 | 7612895367811 | Sikafloor-102 Level Bg 25KG | Sikafloor-102 Level |  | 25 KG | 1 KG | 19.9 | 1 KS | S | Flooring | Cementová samonivelační stěrka pro tloušťky 2-15 mm
534392 | 7612895367828 | SikaViscoCrete-20 Gold CZ Dr 200KG | Sika ViscoCrete-20 Gold CZ |  | 200 KG | 1 KG | 151.1 | 1 KS | T | Concrete | Vysoce účinný superplastifikátor s prodlouženou dobou zpracovatelnosti a rychlým nárůstem počátečních pevností
534486 | 7612895368085 | SikaMelt-677 /6x2KG | SikaMelt-677 |  | 2 KG | 1 KG | 628 | 60 KS | O | Industry
534749 |  | Sikafloor-2600 (AB) RAL5007 25KG | Sikafloor-2600 | RAL 5007 | 25 KG | 1 KG | 639 | 1 KS | T | Flooring | 2komponetní , bezrozpouštědlové, barevné pojivo na bázi epoxidové pryskyřice, pro zhotovení samonivelačních podlahových nátěrů
534752 | 7612895369419 | SikaFiber Force-60 Bg 5KG | SikaFiber Force-60 |  | 5 KG | 1 KG | 598.8 | 1 KS | S | Concrete
535467 | 7612895372471 | Sikasil SG-20 black C431 /25 CTR300 | Sikasil SG-20 | black | 300 ML | 1 KS | 371 | 25 KS | O | Industry | Vysokopevnostní konstrukční silikonové lepidlo
535595 | 7612895373034 | Sikaflex-522 white C124 /20 UP600 | Sikaflex-522 | white | 600 ML | 1 KS | 800 | 20 KS | T | Industry
535613 |  | Sikafloor-2600 (AB) RAL4006 25KG | Sikafloor-2600 | RAL 4006 | 25 KG | 1 KG | 639 | 1 KS | T | Flooring | 2komponetní , bezrozpouštědlové, barevné pojivo na bázi epoxidové pryskyřice, pro zhotovení samonivelačních podlahových nátěrů
535615 |  | Sikafloor-2600 (AB) NCS S1575-R10B 25KG | Sikafloor-2600 |  | 25 KG | 1 KG | 639 | 1 KS | T | Flooring | 2komponetní , bezrozpouštědlové, barevné pojivo na bázi epoxidové pryskyřice, pro zhotovení samonivelačních podlahových nátěrů
535731 | 7612895727936 | SikaFloorJoint EX 1200x255x20mm PC | Sika FloorJoint EX |  | 1 KS | 1 KS | 18828 | 1 KS | T | Flooring
535838 | 7612895374253 | SCHÖNOX HS 50 Bg 25KG | SCHÖNOX HS 50 |  | 25 KG | 1 KG | 50.7 | 1 KS | T | Flooring | Hybridní, silnovrstvá vyrovnávací stěrka 3-50 mm
536315 | 7612895376028 | Sikaflex-953 L30(AB)white C701 /8 CTR490 | Sikaflex-953 L30 | white | 490 ML | 1 KS | 1438 | 8 KS | O | Industry | Dvoukomponentní montážní lepidlo / tmel
536647 | 7612895377667 | Sikasil SG-20 grey S6 C431 /25 CTR300 | Sikasil SG-20 | grey S6 | 300 ML | 1 KS | 414 | 1200 KS | O | Industry | Vysokopevnostní konstrukční silikonové lepidlo
536654 | 7612895377780 | Sikasil SG-20 white S3 C431 /25 CTR300 | Sikasil SG-20 | white S3 | 300 ML | 1 KS | 405 | 600 KS | O | Industry | Vysokopevnostní konstrukční silikonové lepidlo
536928 |  | Sikafloor-2600 (AB) RAL7033 25KG | Sikafloor-2600 | RAL 7033 | 25 KG | 1 KG | 518.7 | 1 KS | T | Flooring | 2komponetní , bezrozpouštědlové, barevné pojivo na bázi epoxidové pryskyřice, pro zhotovení samonivelačních podlahových nátěrů
537174 | 7612895380889 | SikaTack Drive(60min)black C75 /12 UP400 | SikaTack Drive (60 min) | black | 400 ML | 1 KS | 508 | 12 KS | S | Industry | Champion pro aplikace při výměně autoskel
537178 | 7612895380964 | SikaTack Drive(60min)blac.C285 /20 UP600 | SikaTack Drive (60 min) | black | 600 ML | 1 KS | 776 | 620 KS | O | Industry | Champion pro aplikace při výměně autoskel
537340 | 7612895381787 | SikaFiber Force-60 BB 400KG | SikaFiber Force-60 |  | 400 KG | 1 KG | 589.8 | 1 KS | T | Concrete
537666 | 7612895383255 | SikaControl-45 Co 1000KG | Sika Control-45 |  | 1000 KG | 1 KG | 357.6 | 1 KS | T | Concrete | Přísada do betonu redukující smrštění
537744 | 7612895383460 | SikaViscoCrete-4055 Co 1000KG | Sika ViscoCrete-4055 |  | 1000 KG | 1 KG | 151.1 | 1 KS | T | Concrete
537775 | 7612895532462 | Sikafloor-376 (AB) 30KG | Sikafloor-376 |  | 30 KG | 1 KG | 469.4 | 1 KS | O | Flooring | 2komponentní vysoce elastický, trhliny přemosťující nátěr
538036 |  | Sikafloor-3240(AB)RAL7045ca 25KG | Sikafloor-3240 | RAL 7045 ca | 25 KG | 1 KG | 436.5 | 1 KS | T | Flooring | 2komponentní, houževnatě elastická, samonivelační podlaha, s nízkým obsahem VOC
538058 |  | Sikafloor-2600 (AB) RAL7047 25KG | Sikafloor-2600 | RAL 7047 | 25 KG | 1 KG | 518.7 | 1 KS | T | Flooring | 2komponetní , bezrozpouštědlové, barevné pojivo na bázi epoxidové pryskyřice, pro zhotovení samonivelačních podlahových nátěrů
538153 | 7612895385402 | Sikafloor-432 DecoCem nat.grey Bg 25KG | Sikafloor-432 DecoCem | natural grey | 25 KG | 1 KG | 42.3 | 1 KS | S | Flooring | Průmyslová a dekorativní samonivelační podlahová stěrka na bázi cementu, s vysokou provozní zátěží pro tloušťku vrstvy 3-30mm
538154 | 7612895535517 | Sikafloor-432 DecoCem light grey Bg 25KG | Sikafloor-432 DecoCem | light grey | 25 KG | 1 KG | 59.4 | 1 KS | S | Flooring | Průmyslová a dekorativní samonivelační podlahová stěrka na bázi cementu, s vysokou provozní zátěží pro tloušťku vrstvy 3-30mm
538155 | 7612895535524 | Sikafloor-432 DecoCem dark grey Bg 25KG | Sikafloor-432 DecoCem | dark grey | 25 KG | 1 KG | 57.8 | 40 KS | T | Flooring | Průmyslová a dekorativní samonivelační podlahová stěrka na bázi cementu, s vysokou provozní zátěží pro tloušťku vrstvy 3-30mm
538156 | 7612895535531 | Sikafloor-432 DecoCem black Bg 25KG | Sikafloor-432 DecoCem | black | 25 KG | 1 KG | 56.8 | 40 KS | T | Flooring | Průmyslová a dekorativní samonivelační podlahová stěrka na bázi cementu, s vysokou provozní zátěží pro tloušťku vrstvy 3-30mm
538531 |  | Sikafloor-2600 (AB) RAL1013 25KG | Sikafloor-2600 | RAL 1013 | 25 KG | 1 KG | 518.7 | 1 KS | T | Flooring | 2komponetní , bezrozpouštědlové, barevné pojivo na bázi epoxidové pryskyřice, pro zhotovení samonivelačních podlahových nátěrů
538533 |  | Sikafloor-2600 (AB) RAL6018 25KG | Sikafloor-2600 | RAL 6018 | 25 KG | 1 KG | 639 | 1 KS | T | Flooring | 2komponetní , bezrozpouštědlové, barevné pojivo na bázi epoxidové pryskyřice, pro zhotovení samonivelačních podlahových nátěrů
538535 |  | Sikafloor-2600 (AB) RAL7006 25KG | Sikafloor-2600 | RAL 7006 | 25 KG | 1 KG | 518.7 | 1 KS | T | Flooring | 2komponetní , bezrozpouštědlové, barevné pojivo na bázi epoxidové pryskyřice, pro zhotovení samonivelačních podlahových nátěrů
538537 |  | Sikafloor-2600 (AB) RAL7022 25KG | Sikafloor-2600 | RAL 7022 | 25 KG | 1 KG | 518.7 | 1 KS | T | Flooring | 2komponetní , bezrozpouštědlové, barevné pojivo na bázi epoxidové pryskyřice, pro zhotovení samonivelačních podlahových nátěrů
538539 |  | Sikafloor-2600 (AB) RAL7039 25KG | Sikafloor-2600 | RAL 7039 | 25 KG | 1 KG | 518.7 | 1 KS | T | Flooring | 2komponetní , bezrozpouštědlové, barevné pojivo na bázi epoxidové pryskyřice, pro zhotovení samonivelačních podlahových nátěrů
538541 |  | Sikafloor-2600 (AB) RAL8000 25KG | Sikafloor-2600 | RAL 8000 | 25 KG | 1 KG | 518.7 | 1 KS | T | Flooring | 2komponetní , bezrozpouštědlové, barevné pojivo na bázi epoxidové pryskyřice, pro zhotovení samonivelačních podlahových nátěrů
538543 |  | Sikafloor-2600 (AB) RAL8014 25KG | Sikafloor-2600 | RAL 8014 | 25 KG | 1 KG | 518.7 | 1 KS | T | Flooring | 2komponetní , bezrozpouštědlové, barevné pojivo na bázi epoxidové pryskyřice, pro zhotovení samonivelačních podlahových nátěrů
538619 | 7612895387499 | SikaControl-45 Dr 200KG | Sika Control-45 |  | 200 KG | 1 KG | 399.6 | 1 KS | T | Concrete | Přísada do betonu redukující smrštění
538729 | 7612895562568 | Sikafloor-264N(AB)RAL7024 30KG | Sikafloor-264 N | RAL 7024 | 30 KG | 1 KG | 730.6 | 1 KS | T | Flooring | 2komponentní hladký válečkovací epoxidový nátěr a uzavírací vrstva
538733 |  | Sikafloor-264N(AB)RAL9010ca 30KG | Sikafloor-264 N | RAL 9010 ca | 30 KG | 1 KG | 768.7 | 1 KS | O | Flooring | 2komponentní hladký válečkovací epoxidový nátěr a uzavírací vrstva
538734 |  | Sikafloor-264N(AB)RAL9002 30KG | Sikafloor-264 N | RAL 9002 | 30 KG | 1 KG | 744.7 | 1 KS | T | Flooring | 2komponentní hladký válečkovací epoxidový nátěr a uzavírací vrstva
538735 |  | Sikafloor-264N(AB)RAL7023 30KG | Sikafloor-264 N | RAL 7023 | 30 KG | 1 KG | 744.7 | 1 KS | T | Flooring | 2komponentní hladký válečkovací epoxidový nátěr a uzavírací vrstva
538736 |  | Sikafloor-264N(AB)RAL7042 30KG | Sikafloor-264 N | RAL 7042 | 30 KG | 1 KG | 768.7 | 1 KS | T | Flooring | 2komponentní hladký válečkovací epoxidový nátěr a uzavírací vrstva
538737 |  | Sikafloor-264N(AB)RAL7040 30KG | Sikafloor-264 N | RAL 7040 | 30 KG | 1 KG | 768.7 | 1 KS | T | Flooring | 2komponentní hladký válečkovací epoxidový nátěr a uzavírací vrstva
538738 |  | Sikafloor-264N(AB)RAL7038 30KG | Sikafloor-264 N | RAL 7038 | 30 KG | 1 KG | 768.7 | 1 KS | T | Flooring | 2komponentní hladký válečkovací epoxidový nátěr a uzavírací vrstva
538739 | 7612895510088 | Sikafloor-264N(AB)RAL7037 30KG | Sikafloor-264 N | RAL 7037 | 30 KG | 1 KG | 768.7 | 1 KS | T | Flooring | 2komponentní hladký válečkovací epoxidový nátěr a uzavírací vrstva
538741 |  | Sikafloor-264N(AB)RAL7030 30KG | Sikafloor-264 N | RAL 7030 | 30 KG | 1 KG | 768.7 | 1 KS | T | Flooring | 2komponentní hladký válečkovací epoxidový nátěr a uzavírací vrstva
538742 |  | Sikafloor-264N(AB)RAL7035 30KG | Sikafloor-264 N | RAL 7035 | 30 KG | 1 KG | 744.7 | 1 KS | S | Flooring | 2komponentní hladký válečkovací epoxidový nátěr a uzavírací vrstva
538743 |  | Sikafloor-264N(AB)RAL7032 30KG | Sikafloor-264 N | RAL 7032 | 30 KG | 1 KG | 709.2 | 1 KS | S | Flooring | 2komponentní hladký válečkovací epoxidový nátěr a uzavírací vrstva
538773 | 7612895388311 | SPL U-18 light grey RO 2,00/15 M2 | Sikaplan U-18 (DE_CE) | light grey | 30 M2 | 1 M2 | 482 | 630 M2 | T | Roofing | Polymerní hydroizolační střešní fólie
538774 | 7612895388328 | SPL U-20 light grey RO 2,00/15 M2 | Sikaplan U-20 (DE_CE) | light grey | 30 M2 | 1 M2 | 517 | 630 M2 | T | Roofing | Polymerní hydroizolační střešní fólie
538892 |  | Sikafloor-264N(AB)RAL7016 30KG | Sikafloor-264 N | RAL 7016 | 30 KG | 1 KG | 754.2 | 1 KS | T | Flooring | 2komponentní hladký válečkovací epoxidový nátěr a uzavírací vrstva
538940 |  | Sikafloor-264N(AB)RAL1001 30KG | Sikafloor-264 N | RAL 1001 | 30 KG | 1 KG | 768.7 | 1 KS | T | Flooring | 2komponentní hladký válečkovací epoxidový nátěr a uzavírací vrstva
538941 |  | Sikafloor-264N(AB)RAL5014 30KG | Sikafloor-264 N | RAL 5014 | 30 KG | 1 KG | 768.7 | 1 KS | T | Flooring | 2komponentní hladký válečkovací epoxidový nátěr a uzavírací vrstva
538942 |  | Sikafloor-264N(AB)RAL7004 30KG | Sikafloor-264 N | RAL 7004 | 30 KG | 1 KG | 744.7 | 1 KS | T | Flooring | 2komponentní hladký válečkovací epoxidový nátěr a uzavírací vrstva
538943 |  | Sikafloor-264N(AB)RAL7044 30KG | Sikafloor-264 N | RAL 7044 | 30 KG | 1 KG | 768.7 | 1 KS | T | Flooring | 2komponentní hladký válečkovací epoxidový nátěr a uzavírací vrstva
538944 |  | Sikafloor-264N(AB)RAL7015 30KG | Sikafloor-264 N | RAL 7015 | 30 KG | 1 KG | 730.6 | 1 KS | T | Flooring | 2komponentní hladký válečkovací epoxidový nátěr a uzavírací vrstva
538945 |  | Sikafloor-264N(AB)RAL7031 30KG | Sikafloor-264 N | RAL 7031 | 30 KG | 1 KG | 744.7 | 1 KS | T | Flooring | 2komponentní hladký válečkovací epoxidový nátěr a uzavírací vrstva
538946 | 7612895581330 | Sikafloor-264N(AB)RAL7001 30KG | Sikafloor-264 N | RAL 7001 | 30 KG | 1 KG | 768.7 | 1 KS | T | Flooring | 2komponentní hladký válečkovací epoxidový nátěr a uzavírací vrstva
538947 | 7612895871226 | Sikafloor-264N(AB)RAL7011 30KG | Sikafloor-264 N | RAL 7011 | 30 KG | 1 KG | 768.7 | 1 KS | T | Flooring
539081 | 7612895389226 | SCHÖNOX UNIPLAN New Bg 25KG | SCHÖNOX UNIPLAN |  | 25 KG | 1 KG | 33.8 | 1 KS | S | Flooring | Cementová samonivelacní sterka s velmi nízkým obsahem emisí
539141 | 7612895703718 | Sikafloor-264N(AB)RAL9001 30KG | Sikafloor-264 N | RAL 9001 | 30 KG | 1 KG | 768.7 | 1 KS | T | Flooring | 2komponentní hladký válečkovací epoxidový nátěr a uzavírací vrstva
539143 | 7612895668604 | Sikafloor-264N(AB)RAL5015ca 30KG | Sikafloor-264 N | RAL 5015 ca | 30 KG | 1 KG | 855.1 | 1 KS | T | Flooring | 2komponentní hladký válečkovací epoxidový nátěr a uzavírací vrstva
539144 |  | Sikafloor-264N(AB)RAL3009 30KG | Sikafloor-264 N | RAL 3009 | 30 KG | 1 KG | 730.6 | 1 KS | T | Flooring | 2komponentní hladký válečkovací epoxidový nátěr a uzavírací vrstva
539145 |  | Sikafloor-264N(AB)RAL9005ca 30KG | Sikafloor-264 N | RAL 9005 ca | 30 KG | 1 KG | 730.6 | 1 KS | T | Flooring | 2komponentní hladký válečkovací epoxidový nátěr a uzavírací vrstva
539146 | 7612895582153 | Sikafloor-264N(AB)RAL1015 30KG | Sikafloor-264 N | RAL 1015 | 30 KG | 1 KG | 768.7 | 1 KS | T | Flooring | 2komponentní hladký válečkovací epoxidový nátěr a uzavírací vrstva
539147 |  | Sikafloor-264N(AB)RAL7045 30KG | Sikafloor-264 N | RAL 7045 | 30 KG | 1 KG | 744.7 | 1 KS | T | Flooring | 2komponentní hladký válečkovací epoxidový nátěr a uzavírací vrstva
539149 |  | Sikafloor-264N(AB)RAL7036 30KG | Sikafloor-264 N | RAL 7036 | 30 KG | 1 KG | 744.7 | 1 KS | T | Flooring | 2komponentní hladký válečkovací epoxidový nátěr a uzavírací vrstva
539172 |  | Sikafloor-3000(AB)RAL7004ca DE 20KG | Sikafloor-3000 | RAL 7004 ca | 20 KG | 1 KG | 766.8 | 1 KS | T | Flooring | 2komponentní, polyuretanová, elastická podlahová stěrka pro vnitřní použití, pro dekorativní a průmyslové podlahy
539185 |  | Sikafloor-264N(AB)RAL6019 30KG | Sikafloor-264 N | RAL 6019 | 30 KG | 1 KG | 744.7 | 1 KS | T | Flooring | 2komponentní hladký válečkovací epoxidový nátěr a uzavírací vrstva
539189 |  | Sikafloor-264N(AB)RAL7000 30KG | Sikafloor-264 N | RAL 7000 | 30 KG | 1 KG | 768.7 | 1 KS | T | Flooring | 2komponentní hladký válečkovací epoxidový nátěr a uzavírací vrstva
539210 |  | Sikafloor-264N(AB)RAL5012 30KG | Sikafloor-264 N | RAL 5012 | 30 KG | 1 KG | 855.1 | 1 KS | T | Flooring | 2komponentní hladký válečkovací epoxidový nátěr a uzavírací vrstva
539213 |  | Sikafloor-264N(AB)RAL2009ca 30KG | Sikafloor-264 N | RAL 2009 ca | 30 KG | 1 KG | 855.1 | 1 KS | T | Flooring | 2komponentní hladký válečkovací epoxidový nátěr a uzavírací vrstva
539219 |  | Sikafloor-264N(AB)RAL9016ca 30KG | Sikafloor-264 N | RAL 9016 ca | 30 KG | 1 KG | 744.7 | 1 KS | T | Flooring | 2komponentní hladký válečkovací epoxidový nátěr a uzavírací vrstva
539222 |  | Sikafloor-264N(AB)RAL6021 30KG | Sikafloor-264 N | RAL 6021 | 30 KG | 1 KG | 744.7 | 1 KS | T | Flooring | 2komponentní hladký válečkovací epoxidový nátěr a uzavírací vrstva
539225 |  | Sikafloor-264N(AB)RAL1003ca 30KG | Sikafloor-264 N | RAL 1003 ca | 30 KG | 1 KG | 855.1 | 1 KS | T | Flooring | 2komponentní hladký válečkovací epoxidový nátěr a uzavírací vrstva
539227 |  | Sikafloor-264N(AB)RAL1002 30KG | Sikafloor-264 N | RAL 1002 | 30 KG | 1 KG | 744.7 | 1 KS | T | Flooring | 2komponentní hladký válečkovací epoxidový nátěr a uzavírací vrstva
539233 |  | Sikafloor-2600 (AB) RAL1023 25KG | Sikafloor-2600 | RAL 1023 | 25 KG | 1 KG | 639 | 1 KS | T | Flooring | 2komponetní , bezrozpouštědlové, barevné pojivo na bázi epoxidové pryskyřice, pro zhotovení samonivelačních podlahových nátěrů
539381 |  | Sikafloor-264N(AB)RAL3003 30KG | Sikafloor-264 N | RAL 3003 | 30 KG | 1 KG | 855.1 | 1 KS | T | Flooring | 2komponentní hladký válečkovací epoxidový nátěr a uzavírací vrstva
539383 |  | Sikafloor-264N(AB)RAL3000 30KG | Sikafloor-264 N | RAL 3000 | 30 KG | 1 KG | 855.1 | 1 KS | T | Flooring | 2komponentní hladký válečkovací epoxidový nátěr a uzavírací vrstva
539390 | 7612895389523 | Sikafloor-202 Level Bg 25KG | Sikafloor-202 Level |  | 25 KG | 1 KG | 27.6 | 1 KS | S | Flooring | Cementová samonivelační stěrka pro tloušťky 1-15 mm
539569 |  | Sikafloor-264N(AB)RAL6029ca 30KG | Sikafloor-264 N | RAL 6029 ca | 30 KG | 1 KG | 855.1 | 1 KS | T | Flooring | 2komponentní hladký válečkovací epoxidový nátěr a uzavírací vrstva
539573 |  | Sikafloor-264N(AB)RAL6000 30KG | Sikafloor-264 N | RAL 6000 | 30 KG | 1 KG | 744.7 | 1 KS | T | Flooring | 2komponentní hladký válečkovací epoxidový nátěr a uzavírací vrstva
539576 |  | Sikafloor-264N(AB)RAL5005ca 30KG | Sikafloor-264 N | RAL 5005 ca | 30 KG | 1 KG | 855.1 | 1 KS | T | Flooring | 2komponentní hladký válečkovací epoxidový nátěr a uzavírací vrstva
539577 |  | Sikafloor-264N(AB)SC5002 30KG | Sikafloor-264 N | blue SC 5002 | 30 KG | 1 KG | 802.3 | 1 KS | T | Flooring | 2komponentní hladký válečkovací epoxidový nátěr a uzavírací vrstva
540062 |  | Sikafloor-2600 (AB) RAL8001 25KG | Sikafloor-2600 | RAL 8001 | 25 KG | 1 KG | 518.7 | 1 KS | T | Flooring | 2komponetní , bezrozpouštědlové, barevné pojivo na bázi epoxidové pryskyřice, pro zhotovení samonivelačních podlahových nátěrů
540777 | 7612895394893 | SikaSeparol W-160 Co 950KG | Sika Separol W-160 |  | 950 KG | 1 KG | 268.6 | 1 KS | T | Concrete | Odbedňovací prostředek na bázi emulze, syntetický ester na bázi rostlinného oleje
542269 |  | Sikafloor-2600 (AB) RAL1006 25KG | Sikafloor-2600 | RAL 1006 | 25 KG | 1 KG | 518.7 | 1 KS | T | Flooring | 2komponetní , bezrozpouštědlové, barevné pojivo na bázi epoxidové pryskyřice, pro zhotovení samonivelačních podlahových nátěrů
542710 |  | Sikafloor-2600 (AB) RAL3020 25KG | Sikafloor-2600 | RAL 3020 | 25 KG | 1 KG | 639 | 1 KS | T | Flooring | 2komponetní , bezrozpouštědlové, barevné pojivo na bázi epoxidové pryskyřice, pro zhotovení samonivelačních podlahových nátěrů
542729 | 7612895397115 | Sika TR 15 C421 Dr 160KG | Sika Trennmittel TR 15 |  | 160 KG | 1 KG | 366.8 | 1 KS | S | Concrete | Separační prostředek potlačující póry
544314 |  | Sikafloor-2600 (AB) RAL9004 25KG | Sikafloor-2600 | RAL 9004 | 25 KG | 1 KG | 518.7 | 1 KS | T | Flooring | 2komponetní , bezrozpouštědlové, barevné pojivo na bázi epoxidové pryskyřice, pro zhotovení samonivelačních podlahových nátěrů
544887 | 7612895403243 | SikaBond-151 parquet brown C19 Pl 17KG | SikaBond-151 | parquet brown | 17 KG | 1 KG | 184.6 | 1 KS | S | Sealing & Bonding | Speciální bezvodé lepidlo na parkety s velmi nízkými emisemi a trvalou elasticitou
545463 | 7612895403205 | Static Mixer MFHX 13-18T 490ml(25)/800PC | Static Mixer |  | 800 KS | 1 KS | 145 | 1 KS | O | Industry
545713 |  | Sikafloor-2600 (AB) RAL1020 25KG | Sikafloor-2600 | RAL 1020 | 25 KG | 1 KG | 518.7 | 1 KS | T | Flooring | 2komponetní , bezrozpouštědlové, barevné pojivo na bázi epoxidové pryskyřice, pro zhotovení samonivelačních podlahových nátěrů
546083 | 7612895436272 | Mixer Turbo 200cc/400cc /12 PC | Mixer |  | 12 KS | 1 KS | 76 | 12 KS | O | Industry | Mixer pro SikaPower 200ml/400ml
546084 | 7612895436258 | Mixer Turbo 50cc /12 PC | Mixer |  | 12 KS | 1 KS | 39 | 12 KS | O | Industry | Mixer pro SikaPower 50ml
546385 | 7612895406688 | SCHÖNOX HS 10 Bg 25KG | SCHÖNOX HS 10 |  | 25 KG | 1 KG | 46.1 | 1 KS | S | Flooring | Hybridní vyrovnávací stěrka 1-10 mm
546755 |  | Sikafloor-2600 (AB) RAL1017 25KG | Sikafloor-2600 | RAL 1017 | 25 KG | 1 KG | 518.7 | 1 KS | T | Flooring | 2komponetní , bezrozpouštědlové, barevné pojivo na bázi epoxidové pryskyřice, pro zhotovení samonivelačních podlahových nátěrů
546757 | 7612895408217 | SikaMonoTop-160 Migrating C802 Bg 25KG | Sika MonoTop-160 Migrating |  | 25 KG | 1 KG | 88.6 | 1 KS | O | Waterproofing
547247 |  | Sikafloor-327(AB)RAL7044 20KG | Sikafloor-327 | RAL 7044 | 20 KG | 1 KG | 444.1 | 1 KS | T | Flooring | 2komponentní, polyuretanová, houževnatě elastická, podlahová stěrka pro vnitřní použití, pro dekorativní a průmyslové podlahy
548251 |  | Sikafloor-2600 (AB) RAL7002 25KG | Sikafloor-2600 | RAL 7002 | 25 KG | 1 KG | 518.7 | 1 KS | T | Flooring | 2komponetní , bezrozpouštědlové, barevné pojivo na bázi epoxidové pryskyřice, pro zhotovení samonivelačních podlahových nátěrů
548789 | 7612895414492 | Pneumatic gun 200ml 1:1&2:1 Axson PC | Manual/Pneumatique guns |  | 1 KS | 1 KS | 39702 | 1 KS | O | Industry | Vzduchová pistole
549251 | 7612895416267 | Sikafloor-264N(AB)RAL1015 C16 Pl 10KG | Sikafloor-264 N | RAL 1015 | 10 KG | 1 KG | 906.4 | 1 KS | T | Flooring | 2komponentní hladký válečkovací epoxidový nátěr a uzavírací vrstva
549254 | 7612895416298 | Sikafloor-264N(AB)RAL3000 C16 Pl 10KG | Sikafloor-264 N | RAL 3000 | 10 KG | 1 KG | 927.9 | 1 KS | T | Flooring | 2komponentní hladký válečkovací epoxidový nátěr a uzavírací vrstva
549316 | 7612895416779 | Sikafloor-264N(AB)RAL9005ca C16 Pl 10KG | Sikafloor-264 N | RAL 9005 ca | 10 KG | 1 KG | 906.4 | 1 KS | T | Flooring | 2komponentní hladký válečkovací epoxidový nátěr a uzavírací vrstva
549317 | 7612895416786 | Sikafloor-264N(AB)RAL9010ca C16 Pl 10KG | Sikafloor-264 N | RAL 9010 ca | 10 KG | 1 KG | 906.4 | 1 KS | T | Flooring | 2komponentní hladký válečkovací epoxidový nátěr a uzavírací vrstva
549809 |  | Sikafloor-264N(AB)RAL7035 279KG | Sikafloor-264 N | RAL 7035 | 279 KG | 1 KG | 539.7 | 1 KS | T | Flooring | 2komponentní hladký válečkovací epoxidový nátěr a uzavírací vrstva
549852 |  | Sikafloor-264N(AB)RAL7032 279KG | Sikafloor-264 N | RAL 7032 | 279 KG | 1 KG | 538.6 | 1 KS | O | Flooring | 2komponentní hladký válečkovací epoxidový nátěr a uzavírací vrstva
549945 |  | Sikafloor-264N(3A+B)RAL7032 837KG | Sikafloor-264 N | RAL 7032 | 837 KG | 1 KG | 502 | 1 KS | O | Flooring | 2komponentní hladký válečkovací epoxidový nátěr a uzavírací vrstva
550015 | 7612895428413 | Sikafloor-264N(AB)RAL7001 C16 Pl 10KG | Sikafloor-264 N | RAL 7001 | 10 KG | 1 KG | 906.4 | 1 KS | O | Flooring | 2komponentní hladký válečkovací epoxidový nátěr a uzavírací vrstva
550016 | 7612895428420 | Sikafloor-264N(AB)RAL7004 C16 Pl 10KG | Sikafloor-264 N | RAL 7004 | 10 KG | 1 KG | 906.4 | 1 KS | T | Flooring | 2komponentní hladký válečkovací epoxidový nátěr a uzavírací vrstva
550022 | 7612895428482 | Sikafloor-264N(AB)RAL7016 C16 Pl 10KG | Sikafloor-264 N | RAL 7016 | 10 KG | 1 KG | 906.4 | 1 KS | T | Flooring | 2komponentní hladký válečkovací epoxidový nátěr a uzavírací vrstva
550050 | 7612895428567 | Sikafloor-264N(AB)RAL7038 C16 Pl 10KG | Sikafloor-264 N | RAL 7038 | 10 KG | 1 KG | 906.4 | 1 KS | T | Flooring | 2komponentní hladký válečkovací epoxidový nátěr a uzavírací vrstva
550052 | 7612895428581 | Sikafloor-264N(AB)RAL7032 C16 Pl 10KG | Sikafloor-264 N | RAL 7032 | 10 KG | 1 KG | 897.1 | 1 KS | S | Flooring | 2komponentní hladký válečkovací epoxidový nátěr a uzavírací vrstva
550053 | 7612895428598 | Sikafloor-264N(AB)RAL7035 C16 Pl 10KG | Sikafloor-264 N | RAL 7035 | 10 KG | 1 KG | 897.1 | 1 KS | T | Flooring | 2komponentní hladký válečkovací epoxidový nátěr a uzavírací vrstva
550054 | 7612895428604 | Sikafloor-264N(AB)RAL7042 C16 Pl 10KG | Sikafloor-264 N | RAL 7042 | 10 KG | 1 KG | 906.4 | 1 KS | T | Flooring | 2komponentní hladký válečkovací epoxidový nátěr a uzavírací vrstva
550055 | 7612895428611 | Sikafloor-264N(AB)RAL7043 C16 Pl 10KG | Sikafloor-264 N | RAL 7043 | 10 KG | 1 KG | 945.3 | 1 KS | T | Flooring | 2komponentní hladký válečkovací epoxidový nátěr a uzavírací vrstva
550056 | 7612895428628 | Sikafloor-264N(AB)RAL7044 C16 Pl 10KG | Sikafloor-264 N | RAL 7044 | 10 KG | 1 KG | 945.3 | 1 KS | T | Flooring | 2komponentní hladký válečkovací epoxidový nátěr a uzavírací vrstva
550104 |  | Sikafloor-264N(AB)RAL7038 279KG | Sikafloor-264 N | RAL 7038 | 279 KG | 1 KG | 562.1 | 2 KS | T | Flooring | 2komponentní hladký válečkovací epoxidový nátěr a uzavírací vrstva
550116 |  | Sikafloor-264N(3A+B)RAL7030 837KG | Sikafloor-264 N | RAL 7030 | 837 KG | 1 KG | 550.1 | 1 KS | O | Flooring | 2komponentní hladký válečkovací epoxidový nátěr a uzavírací vrstva
550117 |  | Sikafloor-264N(3A+B)RAL7035 837KG | Sikafloor-264 N | RAL 7035 | 837 KG | 1 KG | 502 | 1 KS | O | Flooring | 2komponentní hladký válečkovací epoxidový nátěr a uzavírací vrstva
550130 |  | Sikafloor-264N(3A+B)RAL7042 837KG | Sikafloor-264 N | RAL 7042 | 837 KG | 1 KG | 550.1 | 1 KS | O | Flooring | 2komponentní hladký válečkovací epoxidový nátěr a uzavírací vrstva
550131 |  | Sikafloor-264N(3A+B)RAL7038 837KG | Sikafloor-264 N | RAL 7038 | 837 KG | 1 KG | 550.1 | 1 KS | T | Flooring | 2komponentní hladký válečkovací epoxidový nátěr a uzavírací vrstva
550140 |  | Sikafloor-264N(3A+B)RAL7044 837KG | Sikafloor-264 N | RAL 7044 | 837 KG | 1 KG | 550.1 | 1 KS | O | Flooring | 2komponentní hladký válečkovací epoxidový nátěr a uzavírací vrstva
550142 |  | Sikafloor-264N(3A+B)RAL7001 837KG | Sikafloor-264 N | RAL 7001 | 837 KG | 1 KG | 550.1 | 1 KS | O | Flooring | 2komponentní hladký válečkovací epoxidový nátěr a uzavírací vrstva
550174 | 7612895417707 | Sikaflex-223 Pow.Cu.(AB)black /14x600ML | Sikaflex-223 PowerCure |  | 600 ML | 1 KS | 863 | 14 KS | S | Industry | Povětrnostem odolný jednokomponentní lepící tmel
550622 | 7612895429199 | Sikaflex-950 (AB) grey C701 /12 CTR400 | Sikaflex-950 | grey | 400 ML | 1 KS | 1028 | 12 KS | S | Industry
551179 | 7612895431499 | SikaPrimer-115 C189 /4x1000ML | Sika Primer-115 | 0 | 1 L | 1 KS | 3913.8 | 508 KS | O | Sealing & Bonding
551258 | 7612895432090 | SikaSpac.Tape HD 6,4x6mmx15,25m /36 ROL | Sika Spacer Tape HD |  | 1 KS | 1 KS | 797 | 1 KS | O | Industry
551369 | 7612895432328 | Sikaflex-221i white C221 HO23L | Sikaflex-221i | white | 23 L | 1 L | 959 | 16 KS | O | Industry | 1-komponentní těsnící tmel
551910 |  | Icosit KC220/60TX (AB) C16 8KG | Icosit KC 220/60 TX |  | 8 KG | 1 KG | 896.9 | 1 KS | O | Eng. Refurbishment
552099 | 7612895434148 | SCHÖNOX HP RAPID Ka 11KG | SCHÖNOX HP RAPID |  | 11 KG | 1 KG | 726.5 | 1 KS | S | Flooring | PU rychlá penetrace bez rozpouštědel
552461 | 7612895435817 | Sikafloor-1200 Level Bg 25KG | Sikafloor-1200 Level |  | 25 KG | 1 KG | 39.2 | 1 KS | S | Flooring | Polymerem modifikovaná samonivelační stěrka na bázi síranu vápenatého pro tloušťky 1-15 mm
552464 | 7612895435848 | Sikafloor-352 FibreLevel Bg 25KG | Sikafloor-352 FibreLevel |  | 25 KG | 1 KG | 43.1 | 1 KS | S | Flooring | Cementová samonivelační stěrka s vlákny
553078 | 7612895438573 | SCHÖNOX HS 10 F Bg 25KG | SCHÖNOX H10 F |  | 25 KG | 1 KG | 58.2 | 1 KS | S | Flooring | Hybridní vyrovnávací stěrka s vlákny 3-20 mm
553322 | 7612895439532 | Primer T 501 (Toluolfrei) /6x250ML | Primer T-501 |  | 250 ML | 1 KS | 1931 | 1 KS | O | Roofing
554011 | 7612895441023 | SikaFix-111 Ka 20KG | SikaFix-111 |  | 20 KG | 1 KG | 416.1 | 1 KS | O | Waterproofing
554019 | 7612895441030 | SikaFix AC-111 Ka 2KG | SikaFix-111 |  | 2 KG | 1 KG | 416.1 | 1 KS | O | Waterproofing
554513 | 7612895442013 | Sikasil C white C507 /12 CTR300 | Sikasil C | white | 300 ML | 1 KS | 331.6 | 12 KS | S | Sealing & Bonding | Neutrální silikonový tmel pro stavební a sanitární aplikace
554514 | 7612895442037 | Sikasil C transparent C507 /12 CTR300 | Sikasil C | transparent | 300 ML | 1 KS | 235.1 | 12 KS | S | Sealing & Bonding | Neutrální silikonový tmel pro stavební a sanitární aplikace
554676 | 7612895442358 | SikaViscoCrete-2800 Perfin CZ 1000KG | Sika ViscoCrete-2800 PERFIN |  | 1000 KG | 1 KG | 133.9 | 1 KS | O | Concrete
555004 | 7612895443843 | SCHÖNOX UNITECH Pl 3KG | SCHÖNOX UNITECH |  | 3 KG | 1 KG | 190.9 | 1 KS | S | Sealing & Bonding | Univerzální disperzní lepidlo na povlakové krytiny v rolích
555315 | 7612895445694 | SPL U-15 light grey RO 1,54/20 M2 | Sikaplan U-15 (DE_CE) | light grey | 1 M2 | 1 M2 | 380.7 | 30,8 M2 | T | Roofing | Polymerní hydroizolační střešní fólie
555317 | 7612895445717 | SPL U-18 light grey RO 1,54/20 M2 | Sikaplan U-18 (DE_CE) | light grey | 30,8 M2 | 1 M2 | 482 | 646,8 M2 | T | Roofing | Polymerní hydroizolační střešní fólie
555332 | 7612895445823 | SPL U-20 light grey RO 1,54/20 M2 | Sikaplan U-20 (DE_CE) | light grey | 30,8 M2 | 1 M2 | 517 | 646,8 M2 | T | Roofing | Polymerní hydroizolační střešní fólie
555360 | 7612895446042 | Sikasil WS-200 transparen.C18 /25 CTR300 | Sikasil WS-200 | transparent | 300 ML | 1 KS | 280 | 25 KS | O | Industry
555596 | 7612895447810 | Sikasil WS-200 transparen.C191 /20 UP600 | Sikasil WS-200 | transparent | 300 ML | 1 KS | 550 | 20 KS | O | Industry
556449 |  | Sikafloor-2600 (AB) RAL9018 25KG | Sikafloor-2600 | RAL 9018 | 25 KG | 1 KG | 518.7 | 1 KS | O | Flooring | 2komponetní , bezrozpouštědlové, barevné pojivo na bázi epoxidové pryskyřice, pro zhotovení samonivelačních podlahových nátěrů
556902 | 7612895451497 | Sikaflex-118 Extr.Grab wh.C49 /12 CTR290 | Sikaflex-118 Extreme Grab | white | 290 ML | 1 KS | 247.2 | 12 KS | S | Sealing & Bonding | Montážní lepidlo s maximální okamžitou fixací
557170 | 7612895453019 | Sikaflex-545 white C641 DR195L | Sikaflex-545 | white | 195 L | 1 L | 1290 | 1 KS | O | Industry
557305 |  | Sikafloor-264N(AB)RAL6017 30KG | Sikafloor-264 N | RAL 6017 | 30 KG | 1 KG | 855.1 | 1 KS | T | Flooring | 2komponentní hladký válečkovací epoxidový nátěr a uzavírací vrstva
557572 |  | Sikafloor-264N(AB)RAL6002 30KG | Sikafloor-264 N | RAL 6002 | 30 KG | 1 KG | 744.7 | 1 KS | T | Flooring | 2komponentní hladký válečkovací epoxidový nátěr a uzavírací vrstva
557573 |  | Sikafloor-264N(AB)RAL6018 30KG | Sikafloor-264 N | RAL 6018 | 30 KG | 1 KG | 855.1 | 1 KS | T | Flooring | 2komponentní hladký válečkovací epoxidový nátěr a uzavírací vrstva
557574 |  | Sikafloor-264N(AB)RAL6024 30KG | Sikafloor-264 N | RAL 6024 | 30 KG | 1 KG | 855.1 | 1 KS | T | Flooring | 2komponentní hladký válečkovací epoxidový nátěr a uzavírací vrstva
557577 |  | Sikafloor-264N(AB)RAL7046 30KG | Sikafloor-264 N | RAL 7046 | 30 KG | 1 KG | 768.7 | 1 KS | T | Flooring | 2komponentní hladký válečkovací epoxidový nátěr a uzavírací vrstva
557578 |  | Sikafloor-264N(AB)RAL7047 30KG | Sikafloor-264 N | RAL 7047 | 30 KG | 1 KG | 768.7 | 1 KS | T | Flooring | 2komponentní hladký válečkovací epoxidový nátěr a uzavírací vrstva
559581 |  | Sikafloor-264N(AB)RAL1014 30KG | Sikafloor-264 N | RAL 1014 | 30 KG | 1 KG | 744.7 | 1 KS | T | Flooring | 2komponentní hladký válečkovací epoxidový nátěr a uzavírací vrstva
559809 | 7612895458625 | SCHÖNOX ST PROTECT 25mmx20m ROL | SCHÖNOX ST PROTECT |  | 20 M | 1 KS | 9177 | 1 KS | T | Building Finishing | Příčně elastická speciální těsnicí páska oboustranně kašírovaná textilií.
559852 |  | Sikafloor-264N(AB)RAL1019 30KG | Sikafloor-264 N | RAL 1019 | 30 KG | 1 KG | 744.7 | 1 KS | T | Flooring | 2komponentní hladký válečkovací epoxidový nátěr a uzavírací vrstva
560034 |  | Sikafloor-264N(AB)RAL3011 30KG | Sikafloor-264 N | RAL 3011 | 30 KG | 1 KG | 768.7 | 1 KS | T | Flooring | 2komponentní hladký válečkovací epoxidový nátěr a uzavírací vrstva
561027 |  | Sikafloor-3240ECF(AB)RAL7035ca 25KG | Sikafloor-3240 ECF | RAL 7035 ca | 25 KG | 1 KG | 433.4 | 1 KS | O | Flooring
561389 |  | Sikafloor-2600 (AB) RAL7021 25KG | Sikafloor-2600 | RAL 7021 | 25 KG | 1 KG | 518.7 | 1 KS | T | Flooring | 2komponetní , bezrozpouštědlové, barevné pojivo na bázi epoxidové pryskyřice, pro zhotovení samonivelačních podlahových nátěrů
561617 |  | Sikafloor-264N(AB)RAL3016 30KG | Sikafloor-264 N | RAL 3016 | 30 KG | 1 KG | 855.1 | 1 KS | T | Flooring | 2komponentní hladký válečkovací epoxidový nátěr a uzavírací vrstva
561716 |  | Sikafloor-264N(AB)RAL3012 30KG | Sikafloor-264 N | RAL 3012 | 30 KG | 1 KG | 744.7 | 1 KS | T | Flooring | 2komponentní hladký válečkovací epoxidový nátěr a uzavírací vrstva
562066 | 7612895465548 | SCHÖNOX SPR Pl 12,5KG | SCHÖNOX SPR |  | 12,5 KG | 1 KG | 565.7 | 1 KS | O | Building Finishing
562252 | 7612895464398 | SCHÖNOX PL (CZ/SK) /4x5KG | SCHÖNOX PL |  | 5 KG | 1 KG | 48.8 | 1 KS | S | Flooring | Univerzální malta na opravy
562661 |  | Sikafloor-264N(AB)RAL8004 30KG | Sikafloor-264 N | RAL 8004 | 30 KG | 1 KG | 730.6 | 1 KS | T | Flooring | 2komponentní hladký válečkovací epoxidový nátěr a uzavírací vrstva
564274 |  | Sikafloor-3000(AB)RAL1013 20KG | Sikafloor-3000 | RAL 1013 | 20 KG | 1 KG | 766.8 | 1 KS | T | Flooring | 2komponentní, polyuretanová, elastická podlahová stěrka pro vnitřní použití, pro dekorativní a průmyslové podlahy
564481 | 7612895472454 | SikaLightcrete-400 Ka 20KG | Sika Lightcrete-400 |  | 20 KG | 1 KG | 417.4 | 1 KS | T | Concrete | Přísada pro výrobu pěnobetonu
564814 | 7612895474045 | SikaForce-803 L45(AB)(+12mix.)/12 CTR400 | SikaForce-803 L45 | 0 | 1 KS | 1 KS | 1082 | 1 KS | O | Industry
564817 | 7612895474090 | SikaForce-840 (AB)(+12mixer) /12 CTR400 | SikaForce-840 |  | 400 ML | 1 KS | 1045 | 12 KS | O | Industry
565376 | 7612895550916 | Sikagard-73 (AB) 4KG | Sikagard-73 |  | 4 KG | 1 KG | 699.3 | 1 KS | O | Flooring | Ochranný přípravek na beton
566043 | 7612895525037 | Sikafloor-81EC (ABC)concrete grey 23KG | Sikafloor-81 EpoCem | concrete grey | 23 KG | 1 KG | 183.4 | 1 KS | S | Flooring | 3komponentní samonivelační vyrovnávka na cementové bázi zušlechtěná epoxidem pro tlouťku vrstvy 1,5-3 mm
566044 |  | Sikafloor-83EC (A+B+2C) 56KG | Sikafloor-83 EpoCem |  | 56 KG | 1 KG | 142 | 1 KS | T | Flooring | 3komponentní samonivelační vyrovnávka na cementové bázi zušlechtěná epoxiedem pro tloušťku vrstvy 3-7 mm
566045 |  | Sikafloor-82EC (ABC) 29KG | Sikafloor-82 EpoCem |  | 29 KG | 1 KG | 130.9 | 1 KS | O | Flooring | 3komponentní samonivelační vyrovnávka na cementové bázi zušlechtěná epoxiedem pro tloušťku vrstvy 3-7 mm
566046 | 7612895517742 | SikaRepair/-floor EC Modul(AB) 4KG | Sikafloor-EpoCem Modul |  | 4 KG | 1 KG | 499.1 | 1 KS | S | Flooring | Penetrace, komponenty k systému Sikafloor EpoCem
566324 | 7612895476766 | SikaFiber Force-50 Bg 5KG | SikaFiber Force-50 |  | 5 KG | 1 KG | 594 | 1 KS | T | Concrete
566556 | 7612895673417 | SikaTop Armatec-110EC (ABC) 20KG | SikaTop Armatec-110 EpoCem |  | 20 KG | 1 KG | 213.3 | 1 KS | S | Eng. Refurbishment | Spojovací můstek / Ochrana výztuže proti korozi
566652 | 7612895522449 | Sikagard-720EC (ABC) 21KG | Sikagard-720 EpoCem |  | 21 KG | 1 KG | 170.9 | 1 KS | S | Eng. Refurbishment | 3komponentní, jemná malta na cemento-epoxidové bázi, pro utěsnění povrchu
566653 |  | Sikagard-750 Deco EpoCem (ABC) 21KG | Sikagard-750 Deco EpoCem |  | 21 KG | 1 KG | 193.4 | 1 KS | S | Eng. Refurbishment | Dekorativní stěrková hmota
567642 | 7612895478500 | Sika VZ 51 Ka 20KG | Sika Verzögerer VZ 51 |  | 20 KG | 1 KG | 226.7 | 1 KS | T | Eng. Refurbishment | Univerzální zpomalovač pro čerstvé malty se stabilizátorem
567669 | 7612895480015 | SikaPaver AE-320 Co 1000KG | SikaPaver AE-320 |  | 1000 KG | 1 KG | 121.1 | 1 KS | T | Concrete | Intenzifikátor hutnění snižující tvorbu výkvětů, hydrofobizuje povrch betonu
567838 |  | Sikafloor-264N(AB)RAL1013 30KG | Sikafloor-264 N | RAL 1013 | 30 KG | 1 KG | 768.7 | 1 KS | T | Flooring | 2komponentní hladký válečkovací epoxidový nátěr a uzavírací vrstva
567912 | 7612895479682 | Sikaflex-406 KC black C812 Pl 10L | Sikaflex-406 KC | black | 10 L | 1 KS | 6115.7 | 1 KS | O | Sealing & Bonding
568277 |  | Sikafloor-264N(AB)RAL3004 30KG | Sikafloor-264 N | RAL 3004 | 30 KG | 1 KG | 744.7 | 1 KS | T | Flooring | 2komponentní hladký válečkovací epoxidový nátěr a uzavírací vrstva
568619 | 7612895516806 | Sikafloor-220W Conductive(AB) 6KG | Sikafloor-220 W Conductive |  | 6 KG | 1 KG | 831.9 | 1 KS | T | Flooring | 2komponentní, elektrostaticky vodivý epoxidový penetrační nátěr
570101 |  | Sikafloor-264N(3A+B)RAL7043 837KG | Sikafloor-264 N | RAL 7043 | 837 KG | 1 KG | 550.1 | 1 KS | T | Flooring | 2komponentní hladký válečkovací epoxidový nátěr a uzavírací vrstva
570238 |  | Sikafloor-264N(AB)RAL1006 30KG | Sikafloor-264 N | RAL 1006 | 30 KG | 1 KG | 744.7 | 1 KS | T | Flooring | 2komponentní hladký válečkovací epoxidový nátěr a uzavírací vrstva
570957 |  | Sikafloor-3000(AB)RAL9016ca DE 20KG | Sikafloor-3000 | RAL 9016 ca | 20 KG | 1 KG | 766.8 | 1 KS | O | Flooring | 2komponentní, polyuretanová, elastická podlahová stěrka pro vnitřní použití, pro dekorativní a průmyslové podlahy
571177 | 7612895510118 | Sikafloor-264N(AB)RAL1018 30KG | Sikafloor-264 N | RAL 1018 | 30 KG | 1 KG | 855.1 | 1 KS | T | Flooring | 2komponentní hladký válečkovací epoxidový nátěr a uzavírací vrstva
571640 | 7612895487694 | SikaProof A+ 12 RO 1,00/20 M2 | SikaProof A+ 12 |  | 20 M2 | 1 M2 | 1139 | 20 M2 | T | Waterproofing | Celoplošně přilnutý hydroizolační systém pro konstrukce základů a další konstrukce pod úrovní terénu, na bázi polyolefínu (FPO)
571641 | 7612895487700 | SikaProof A+ 12 RO 2,00/20 M2 | SikaProof A+ 12 |  | 40 M2 | 1 M2 | 1022 | 40 M2 | T | Waterproofing | Celoplošně přilnutý hydroizolační systém pro konstrukce základů a další konstrukce pod úrovní terénu, na bázi polyolefínu (FPO)
571661 | 7612895487823 | SikaFast-555 L05 (AB) /12x50ML | SikaFast-555 L05 |  | 50 ML | 1 KS | 725 | 12 KS | S | Industry
573014 | 7612895489803 | Sikaflex-112 Crystal Clear C49/12 CTR290 | Sikaflex-112 Crystal Clear |  | 290 ML | 1 KS | 285.9 | 12 KS | S | Sealing & Bonding | Transparentní lepidlo a tmel
573304 |  | Sikafloor-3240(AB)RAL7047 25KG | Sikafloor-3240 | RAL 7047 | 25 KG | 1 KG | 444.6 | 1 KS | O | Flooring | 2komponentní, houževnatě elastická, samonivelační podlaha, s nízkým obsahem VOC
573334 | 7612895490397 | Sika Surface Fleece T 1790 ECR(250m2) PC | Sika Oberflächenvlies T-1790 ECR |  | 1 KS | 1 KS | 37595 | 1 KS | O | Flooring
573429 | 7612895489926 | SCHÖNOX RENOTEX 3D 2mx25m (50m2) ROL | SCHÖNOX RENOTEX 3D |  | 50 M2 | 1 M2 | 948.6 | 1 KS | T | Flooring | Vícesměrné a vysokopevnostní armovací pletivo ze skelných vláken
573590 | 7612895489957 | Sikaflex-522 steel grey C754 /20 UP600 | Sikaflex-522 | steel grey | 600 ML | 1 KS | 801 | 1960 KS | O | Industry | tmel pro víceúcelové elastické spoje
573941 |  | Sikafloor-264N(AB)RAL1011 30KG | Sikafloor-264 N | RAL 1011 | 30 KG | 1 KG | 730.6 | 1 KS | T | Flooring | 2komponentní hladký válečkovací epoxidový nátěr a uzavírací vrstva
573943 |  | Sikafloor-2600 (AB) RAL8024 25KG | Sikafloor-2600 | RAL 8024 | 25 KG | 1 KG | 518.7 | 1 KS | T | Flooring | 2komponetní , bezrozpouštědlové, barevné pojivo na bázi epoxidové pryskyřice, pro zhotovení samonivelačních podlahových nátěrů
573944 | 7612895703497 | Sikalastic-8800(AB)basalt grey 403KG | Sikalastic-8800 | basalt grey | 403 KG | 1 KG | 742.9 | 1 KS | T | Waterproofing | Tekutý hydroizolační nátěr na bázi polyurea
574715 |  | Sikafloor-264N(AB)RAL2001 RO 30KG | Sikafloor-264 N | RAL 2001 | 30 KG | 1 KG | 855.1 | 1 KS | T | Flooring | 2komponentní hladký válečkovací epoxidový nátěr a uzavírací vrstva
575928 | 7612895492988 | Sika TR 6 Ka 20KG | Sika Trennmittel TR 6 |  | 20 KG | 1 KG | 215.3 | 1 KS | T | Concrete | Separační prostředek pro dřevěné podložky, vhodný na ocelová a dřevěná bednění
575995 | 7612895493114 | SikaControl E-260 C16 Ka 20KG | Sika Control E-260 |  | 20 KG | 1 KG | 297.3 | 1 KS | T | Concrete
575996 | 7612895493121 | SikaControl E-150 C16 Ka 20KG | Sika Control E-150 |  | 20 KG | 1 KG | 364.7 | 1 KS | T | Concrete
576611 |  | Sikafloor-264N(AB)RAL8001 30KG | Sikafloor-264 N | RAL 8001 | 30 KG | 1 KG | 730.6 | 1 KS | T | Flooring | 2komponentní hladký válečkovací epoxidový nátěr a uzavírací vrstva
577412 | 7612895495569 | SikaProof Sandwich Tape RO 0,05/25/125 M | SikaProof Sandwich Tape |  | 125 M | 1 KS | 226.6 | 1 KS | T | Waterproofing
577511 | 7612895495880 | SCHÖNOX TEX XTREME Pl 14KG | SCHÖNOX TEX XTREME |  | 14 KG | 1 KG | 182.8 | 1 KS | T | Sealing & Bonding | Disperzní lepidlo pro lepení na nasákav podklady v interiéru, bez rozpouštědel
578052 | 7612895496535 | SikaViscoCrete-2700 c.30%SPL Ka 20KG | Sika ViscoCrete-2700 con.30% SPL |  | 20 KG | 1 KG | 219.2 | 1 KS | T | Concrete | Vysoce účinný superplastifikátor s rychlým nárůstem počátečních pevností a prodlouženou zpracovatelností
578631 |  | Sikafloor-264N(AB)RAL6032 30KG | Sikafloor-264 N | RAL 6032 | 30 KG | 1 KG | 855.1 | 1 KS | T | Flooring | 2komponentní hladký válečkovací epoxidový nátěr a uzavírací vrstva
578767 | 7612895496870 | Mixer 280AN-220 (SP-477R 195ml) /700 PC | SikaPower Auxillaries |  | 700 KS | 1 KS | 103 | 1 KS | T | Industry
579107 |  | Sikafloor-264N(AB)RAL7021 30KG | Sikafloor-264 N | RAL 7021 | 30 KG | 1 KG | 754.2 | 1 KS | T | Flooring | 2komponentní hladký válečkovací epoxidový nátěr a uzavírací vrstva
579369 | 7612895497914 | SCHÖNOX XR 40 Bg 15KG | SCHÖNOX XR 40 |  | 15 KG | 1 KG | 145.2 | 1 KS | T | Building Finishing
579398 | 7612895497938 | Applicator Adaptor for Dispen.Tool /5 PC | Sika AnchorFix Other Tools |  | 1 KS | 1 KS | 265 | 5 KS | O | Eng. Refurbishment
579474 | 7612895553214 | Sikafloor-150 (AB) 25KG | Sikafloor-150 |  | 25 KG | 1 KG | 955.6 | 1 KS | T | Flooring | Epoxidový penetrační nátěr, vyrovnávací malta a stěrka
579488 | 7612895588308 | Sikafloor-151 (AB) 30KG | Sikafloor-151 |  | 30 KG | 1 KG | 591.3 | 1 KS | S | Flooring | Epoxidový penetrační nátěr, vyrovnávací malta a stěrka
579639 | 7612895498669 | SCHÖNOX FC 425mmx425mm /10 PC | SCHÖNOX FC |  | 10 KS | 1 KS | 685.8 | 1 KS | T | Building Finishing
579641 | 7612895498683 | SCHÖNOX IC 120mmx120mm /50 PC | SCHÖNOX IC |  | 50 KS | 1 KS | 201.2 | 1 KS | S | Building Finishing
579668 | 7612895498775 | SCHÖNOX EC 105mmx105mm /50 PC | SCHÖNOX EC |  | 50 KS | 1 KS | 242.6 | 1 KS | S | Building Finishing
579701 | 7612895498928 | Sikaflex-522 black C124 /20 UP600 | Sikaflex-522 | black | 600 ML | 1 KS | 800 | 20 KS | T | Industry
579735 | 7612895499239 | SCHÖNOX MFC /2 PC | SCHÖNOX MFC |  | 2 KS | 1 KS | 392.9 | 2 KS | T | Building Finishing
579767 | 7612895499284 | SCHÖNOX SB SET PC | SCHÖNOX SB SET |  | 1 KS | 1 KS | 1748.2 | 1 KS | T | Building Finishing
579849 | 7612895499352 | SCHÖNOX AB 30 1,00x30m (30m2) ROL | SCHÖNOX AB (10, 30) |  | 30 M2 | 1 M2 | 337.4 | 1 KS | S | Building Finishing | Hydroizolacní pás
579852 | 7612895499369 | SCHÖNOX AB 10 1,00x10m (10m2) ROL | SCHÖNOX AB (10, 30) |  | 10 M2 | 1 M | 337.4 | 1 KS | S | Building Finishing | Hydroizolacní pás
579900 | 7612895499543 | SCHÖNOX D 8 130x130mm P.hole 8mm /25 PC | SCHÖNOX D (8, 15, 21, 35, 65) |  | 25 KS | 1 KS | 224.7 | 1 KS | T | Building Finishing
579903 | 7612895499581 | SCHÖNOX SC L 20 /10 PC | SCHÖNOX SC (L 20, L28, R 20, R 28) |  | 10 KS | 1 KS | 311.5 | 1 KS | T | Building Finishing
579904 | 7612895499604 | SCHÖNOX SC R 20 /10 PC | SCHÖNOX SC (L 20, L28, R 20, R 28) |  | 10 KS | 1 KS | 311.5 | 1 KS | T | Building Finishing
579905 | 7612895499628 | SCHÖNOX SC L 28 /10 PC | SCHÖNOX SC (L 20, L28, R 20, R 28) |  | 10 KS | 1 KS | 325.7 | 1 KS | T | Building Finishing
579906 | 7612895499642 | SCHÖNOX SC R 28 /10 PC | SCHÖNOX SC (L 20, L28, R 20, R 28) |  | 10 KS | 1 KS | 320.7 | 1 KS | T | Building Finishing
579908 | 7612895499673 | SCHÖNOX D 15 140x140mm P.hol.15mm /25 PC | SCHÖNOX D (8, 15, 21, 35, 65) |  | 25 KS | 1 KS | 245.6 | 1 KS | S | Building Finishing
579910 | 7612895499703 | SCHÖNOX D 21 160x160mm P.hol.21mm /25 PC | SCHÖNOX D (8, 15, 21, 35, 65) |  | 25 KS | 1 KS | 301.7 | 1 KS | T | Building Finishing
580133 | 7612895500218 | SCHÖNOX D 35 180x180mm P.hol.35mm /25 PC | SCHÖNOX D (8, 15, 21, 35, 65) |  | 25 KS | 1 KS | 319.8 | 1 KS | O | Building Finishing
580134 | 7612895500232 | SCHÖNOX D 65 250x250mm P.hol.65mm /25 PC | SCHÖNOX D (8, 15, 21, 35, 65) |  | 25 KS | 1 KS | 538.9 | 1 KS | T | Building Finishing
580458 | 7612895501277 | SCHÖNOX ST 50 120mmx50m ROL | SCHÖNOX ST (25, 50) |  | 50 M | 1 M | 108 | 1 KS | T | Building Finishing | Příčně elastická speciální těsnicí páska oboustranně kašírovaná textilií.
580483 | 7612895501512 | SCHÖNOX ST 25 120mmx25m ROL | SCHÖNOX ST (25, 50) |  | 25 M | 1 M | 116.4 | 1 KS | S | Building Finishing | Příčně elastická speciální těsnicí páska oboustranně kašírovaná textilií.
581109 | 7612895502557 | SCHÖNOX 2K PU SOLID (AB) Car 5KG | SCHÖNOX 2K PU SOLID |  | 5 KG | 1 KG | 557.5 | 1 KS | T | Building Finishing
582060 | 7612895504704 | Sikaflex-221LV uniwhite C187 HO23L | Sikaflex-221 LV | uni white | 23 L | 1 L | 1062 | 36 KS | O | Industry | 1-komponentní těsnící tmel
582375 | 7612895505190 | SCHÖNOX ZZ /4x4,5KG | SCHÖNOX ZZ |  | 4,5 KG | 1 KG | 132 | 1 KS | S | Flooring | Vysoce hladká rychle tvrdnoucí univerzální vyrovnávací sterka, vysoce modifikovaná syntetickou pryskyricí, stálá
582397 | 7612895506432 | SCHÖNOX SU grey /4x5KG | SCHÖNOX SU | grey | 5 KG | 1 KG | 84.8 | 1 KS | S | Building Finishing | Rychletuhnoucí flexibilní univerzální spárovací hmota
582419 |  | Sikafloor-3240ECF(AB)RAL7032ca 25KG | Sikafloor-3240 ECF | RAL 7032 ca | 25 KG | 1 KG | 437.2 | 1 KS | O | Flooring
582561 | 7612895507699 | SCHÖNOX WD FLEX anthracite /4x5KG | SCHÖNOX WD FLEX | anthracite | 5 KG | 1 KG | 80 | 1 KS | S | Building Finishing | Snadno použitelná vodoodpudivá flexibilní spárovací hmota
582571 | 7612895507828 | SCHÖNOX WD FLEX dark grey /4x5KG | SCHÖNOX WD FLEX | dark grey | 5 KG | 1 KG | 80 | 1 KS | S | Building Finishing | Snadno použitelná vodoodpudivá flexibilní spárovací hmota
582572 | 7612895509112 | SCHÖNOX WD FLEX grey /4x5KG | SCHÖNOX WD FLEX | grey | 5 KG | 1 KG | 80 | 1 KS | S | Building Finishing | Snadno použitelná vodoodpudivá flexibilní spárovací hmota
582576 | 7612895507873 | SCHÖNOX WD FLEX jasmine /4x5KG | SCHÖNOX WD FLEX | jasmine | 5 KG | 1 KG | 80 | 1 KS | S | Building Finishing | Snadno použitelná vodoodpudivá flexibilní spárovací hmota
582577 | 7612895507897 | SCHÖNOX WD FLEX manhattan /4x5KG | SCHÖNOX WD FLEX | manhattan | 5 KG | 1 KG | 77.1 | 1 KS | S | Building Finishing | Snadno použitelná vodoodpudivá flexibilní spárovací hmota
582581 | 7612895507972 | SCHÖNOX WD FLEX silver grey /4x5KG | SCHÖNOX WD FLEX | silver grey | 5 KG | 1 KG | 80 | 1 KS | S | Building Finishing | Snadno použitelná vodoodpudivá flexibilní spárovací hmota
582582 | 7612895507996 | SCHÖNOX WD FLEX white /4x5KG | SCHÖNOX WD FLEX | white | 5 KG | 1 KG | 80 | 1 KS | S | Building Finishing | Snadno použitelná vodoodpudivá flexibilní spárovací hmota
582656 |  | Sikafloor-264N(AB)RAL7039 RO 30KG | Sikafloor-264 N | RAL 7039 | 30 KG | 1 KG | 730.6 | 1 KS | T | Flooring | 2komponentní hladký válečkovací epoxidový nátěr a uzavírací vrstva
582998 |  | Sikafloor-2600 (AB) RAL1014 25KG | Sikafloor-2600 | RAL 1014 | 25 KG | 1 KG | 518.7 | 1 KS | T | Flooring | 2komponetní , bezrozpouštědlové, barevné pojivo na bázi epoxidové pryskyřice, pro zhotovení samonivelačních podlahových nátěrů
582999 |  | Sikafloor-2600 (AB) RAL8011 25KG | Sikafloor-2600 | RAL 8011 | 25 KG | 1 KG | 518.7 | 1 KS | T | Flooring | 2komponetní , bezrozpouštědlové, barevné pojivo na bázi epoxidové pryskyřice, pro zhotovení samonivelačních podlahových nátěrů
583040 | 7612895510286 | SikaBond Dispenser-3600 Power PC | SikaBond Dispenser-3600 Power |  | 1 KS | 1 KS | 82027.1 | 1 KS | O | Sealing & Bonding | Aplikační přístroj na lepidlo SikaBond-52 Paquet
584982 |  | Sikagard Wallcoat N(AB)RAL7012ca 20KG | Sikagard-Wallcoat N | RAL 7012 ca | 20 KG | 1 KG | 839.1 | 1 KS | T | Flooring | 2komponentní epoxidová nátěr na bázi vodní disperze
587588 | 7612895521404 | SikaBooster P-50 C43 HO23L | SikaBooster P-50 |  | 23 L | 1 L | 1602 | 1 KS | S | Industry
587970 | 7612895522807 | Sika Aktivator-306 LUM /4x1000ML | Sika Aktivator-306 LUM |  | 1000 ML | 1 KS | 1279 | 1 KS | S | Industry
589042 | 8594050557505 | 1902 KVK Bile vap.has.CL 90-S Bg 30KG | 1902 KVK Hydrated lime CL 90-S |  | 30 KG | 1 KG | 20.6 | 24 KS | S | Building Finishing | Bílé vápno hašené
589225 |  | Sikafloor-264N(AB)RAL7000 279KG | Sikafloor-264 N | RAL 7000 | 279 KG | 1 KG | 562.1 | 2 KS | T | Flooring | 2komponentní hladký válečkovací epoxidový nátěr a uzavírací vrstva
589280 | 8594050557390 | 5203 KVK Dolomit c.8,tr.V,dr.B Bg20KG | 5203 KVK Dolomite VFP Nr.8, cl.V |  | 20 KG | 1 KG | 8.2 | 60 KS | S | Building Finishing | Vápnitý dolomit VJM druh č. 8, tř. V, druh B
589281 | 8594050551428 | 5203 KVK Dolomit c.8,tr.V,dr.B Bg40KG | 5203 KVK Dolomite VFP Nr.8, cl.V |  | 40 KG | 1 KG | 6.2 | 30 KS | S | Building Finishing | Vápnitý dolomit VJM druh č. 8, tř. V, druh B
589282 | 8594050551411 | 5505 KVK Vap.drt-grit 1,6-4,0 mm 25KG | 5505 KVK Limestone grit 1,6-4,0 mm |  | 25 KG | 1 KG | 9.3 | 42 KS | T | Building Finishing | Uhličitan vápenatý (drť tříděná)
589284 | 8594050557406 | 5600 KVK Vapenec c.10,tr.V-VI Bg 20KG | 5600 KVK Limestone VFP Nr.10, cl.V-VI |  | 20 KG | 1 KG | 8.8 | 60 KS | S | Building Finishing | Uhličitan vápenatý (velmi jemně mletý); Krmná surovina a hnojivo pro louky a zahrádky
589285 | 8594050557666 | 5600 KVK Vapenec c.10,tr.V-VI Bg 40KG | 5600 KVK Limestone VFP Nr.10, cl.V-VI |  | 40 KG | 1 KG | 7.7 | 30 KS | S | Building Finishing | Uhličitan vápenatý (velmi jemně mletý); Krmná surovina a hnojivo pro louky a zahrádky
589907 | 7612895525808 | SikaMonoTop-120 Seal Bg 25KG | Sika MonoTop-120 Seal |  | 25 KG | 1 KG | 58.7 | 1 KS | S | Waterproofing | Cenentová hydroizolační stěrka pro přímý styk s pitnou vodou
589909 |  | Sikafloor-2600 (AB) RAL2001 25KG | Sikafloor-2600 | RAL 2001 | 25 KG | 1 KG | 639 | 1 KS | T | Flooring | 2komponetní , bezrozpouštědlové, barevné pojivo na bázi epoxidové pryskyřice, pro zhotovení samonivelačních podlahových nátěrů
590925 | 7612895526751 | Sikafloor-400N Elastic RAL1011 Pl 18KG | Sikafloor-400 N Elastic | RAL 1011 | 18 KG | 1 KG | 763.8 | 1 KS | T | Flooring | 1komponentní polyuretanový vysoce elastický nátěr
591126 | 7612895527802 | SikaScreed HardTop-65 Bg 25KG | SikaScreed HardTop-65 |  | 25 KG | 1 KG | 39.4 | 1 KS | T | Flooring
591418 |  | Sikafloor-264N(AB)RAL6028 30KG | Sikafloor-264 N | RAL 6028 | 30 KG | 1 KG | 855.1 | 1 KS | T | Flooring | 2komponentní hladký válečkovací epoxidový nátěr a uzavírací vrstva
591551 | 7612895661667 | Sikafloor-3000FX(AB)steely glimpse 20KG | Sikafloor-3000 FX | steely glimpse | 20 KG | 1 KG | 701.5 | 1 KS | O | Flooring | 2komponentní elastická, alifatická, samonivelační polyuretanová pryskyřice s nízkým obsahem VOC, součást systému Sika ComfortFloor Marble FX
591976 | 7612895529424 | Sikaflex-545 white C952 /12 CTR300 | Sikaflex-545 | white | 300 ML | 1 KS | 195 | 1908 KS | O | Industry
592008 |  | Sikafloor-2600 (AB) RAL1011 25KG | Sikafloor-2600 | RAL 1011 | 25 KG | 1 KG | 518.7 | 1 KS | T | Flooring | 2komponetní , bezrozpouštědlové, barevné pojivo na bázi epoxidové pryskyřice, pro zhotovení samonivelačních podlahových nátěrů
594166 | 7612895534916 | SikaWaterbar Forte-24 Classic (30m/Rol)M | Sika Waterbar Forte | black | 30 M | 1 M | 351.3 | 30 M | O | Waterproofing | Těsnicí spárový pás
594168 | 7612895534923 | SikaWaterbar Forte-19 Classic (30m/Rol)M | Sika Waterbar Forte | black | 30 M | 1 M | 342.5 | 30 M | O | Waterproofing | Těsnicí spárový pás
595083 |  | Sikafloor-264N(AB)RAL7001 279KG | Sikafloor-264 N | RAL 7001 | 279 KG | 1 KG | 562.1 | 2 KS | O | Flooring | 2komponentní hladký válečkovací epoxidový nátěr a uzavírací vrstva
595561 | 7612895754307 | SikaCor Elastomastic TFN(AB)R7037ca 20KG | SikaCor Elastomastic TFN | RAL 7037 ca | 20 KG | 1 KG | 679.3 | 1 KS | O | Flooring
596204 | 7612895538709 | SikaPaver HC-320 C387 Ka 20KG | SikaPaver HC-320 |  | 20 KG | 1 KG | 192.8 | 1 KS | O | Concrete | Vysoce účinný plastifikátor do betonu se zavlhlou konzistencí
596554 |  | Sikafloor-2600 (3A+B) RAL7035 825KG | Sikafloor-2600 | RAL 7035 | 825 KG | 1 KG | 365.3 | 1 KS | O | Flooring | 2komponetní , bezrozpouštědlové, barevné pojivo na bázi epoxidové pryskyřice, pro zhotovení samonivelačních podlahových nátěrů
597331 | 7612895540719 | Applicator 3:1 585ml&385ml Spec.26:1 PC | Sika AnchorFix Application Guns |  | 1 KS | 1 KS | 3273.6 | 1 KS | O | Eng. Refurbishment
597372 | 7612895540818 | Mixer 280AN-220 (5060210162) /12 PC | SikaPower Auxillaries |  | 12 KS | 1 KS | 103 | 1 KS | T | Industry
598734 |  | Sikafloor-264N(AB)RAL6001 30KG | Sikafloor-264 N | RAL 6001 | 30 KG | 1 KG | 776.3 | 1 KS | T | Flooring | 2komponentní hladký válečkovací epoxidový nátěr a uzavírací vrstva
598747 | 7612895543222 | SPL WP 1100-21HL2 yell/bla.RO 2,20/20 M2 | Sikaplan WP 1100-21 HL2 | yellow | 44 M2 | 1 M2 | 567 | 44 M2 | O | Waterproofing
598755 | 7612895543338 | SPL WP 1100-21HL2 yel/bl.RO 2,20/spec.M2 | Sikaplan WP 1100-21 HL2 | yellow | M2 | 1 M2 | 567 | M2 | O | Waterproofing
598954 |  | Sikafloor-264N(AB)RAL4003ca 30KG | Sikafloor-264 N | RAL 4003 ca | 30 KG | 1 KG | 855.1 | 1 KS | T | Flooring | 2komponentní hladký válečkovací epoxidový nátěr a uzavírací vrstva
598955 |  | Sikafloor-264N(AB)RAL8002 30KG | Sikafloor-264 N | RAL 8002 | 30 KG | 1 KG | 730.6 | 1 KS | T | Flooring | 2komponentní hladký válečkovací epoxidový nátěr a uzavírací vrstva
599132 |  | Sikafloor-264N(AB)RAL1000 30KG | Sikafloor-264 N | RAL 1000 | 30 KG | 1 KG | 744.7 | 1 KS | T | Flooring | 2komponentní hladký válečkovací epoxidový nátěr a uzavírací vrstva
599145 | 7612895544373 | Mixer Nozzle for AnchorFix-3001 /10 PC | Nozzles |  | 10 KS | 1 KS | 58.6 | 10 KS | O | Sealing & Bonding | Aplikační špička
599493 | 7612895545141 | Sikaflex-406 KC concrete grey C23 Pl 10L | Sikaflex-406 KC | concrete grey | 10 L | 1 KS | 6115.7 | 1 KS | O | Eng. Refurbishment
600410 |  | Sikafloor-2600 (AB) RAL2000ca 25KG | Sikafloor-2600 | RAL 2000 ca | 25 KG | 1 KG | 639 | 1 KS | T | Flooring | 2komponetní , bezrozpouštědlové, barevné pojivo na bázi epoxidové pryskyřice, pro zhotovení samonivelačních podlahových nátěrů
600593 | 7612895546070 | Applicator 3:1 385ml Spec.26:1 PC | Sika AnchorFix Application Guns |  | 1 KS | 1 KS | 2645.9 | 1 KS | O | Eng. Refurbishment
601404 |  | Sikafloor-264N(AB)RAL1016 30KG | Sikafloor-264 N | RAL 1016 | 30 KG | 1 KG | 855.1 | 1 KS | T | Flooring | 2komponentní hladký válečkovací epoxidový nátěr a uzavírací vrstva
601603 | 7612895547350 | Sikafloor-150 (AB) C157 Pl 10KG | Sikafloor-150 |  | 10 KG | 1 KG | 1143 | 1 KS | S | Flooring | Epoxidový penetrační nátěr, vyrovnávací malta a stěrka
601612 | 7612895547381 | Sikafloor-150/280 (AB) C182 Pl 2,5KG | Sikafloor-150 |  | 2,5 KG | 1 KG | 1362.2 | 1 KS | S | Flooring | Epoxidový penetrační nátěr, vyrovnávací malta a stěrka
601624 | 7612895546506 | Sikafloor-150 (3A+B) 730KG | Sikafloor-150 |  | 730 KG | 1 KG | 936.8 | 1 KS | O | Flooring | Epoxidový penetrační nátěr, vyrovnávací malta a stěrka
602345 | 7612895547879 | Sikafloor-3000FX(AB)dark iceland 20KG | Sikafloor-3000 FX | dark iceland | 20 KG | 1 KG | 701.5 | 1 KS | O | Flooring | 2komponentní elastická, alifatická, samonivelační polyuretanová pryskyřice s nízkým obsahem VOC, součást systému Sika ComfortFloor Marble FX
602351 | 7612895547893 | Sikafloor-3000FX(AB)telegrey 20KG | Sikafloor-3000 FX | telegrey | 20 KG | 1 KG | 701.5 | 1 KS | O | Flooring | 2komponentní elastická, alifatická, samonivelační polyuretanová pryskyřice s nízkým obsahem VOC, součást systému Sika ComfortFloor Marble FX
602362 | 7612895547916 | Sikafloor-3000FX(AB)dust grey 20KG | Sikafloor-3000 FX | dusty grey | 20 KG | 1 KG | 701.5 | 1 KS | O | Flooring | 2komponentní elastická, alifatická, samonivelační polyuretanová pryskyřice s nízkým obsahem VOC, součást systému Sika ComfortFloor Marble FX
602936 | 8594037553056 | ELASTODEK 40 STANDARD mineral 1/7,5m M2 | ELASTODEK 40 STANDARD mineral |  | 7,5 M2 | 1 M2 | 367.6 | 150 M2 | S | Roofing | Asfaltový pás modifikovaný SBS, spodní, natavitelný
602944 | 8594037553445 | ELASTODEK 50 SPECIAL red 1,00/5m M2 | ELASTODEK 50 SPECIAL | red | 5 M2 | 1 M2 | 659.9 | 120 M2 | T | Roofing | Asfaltový pás modifikovaný SBS, vrchní, natavitelný
602947 | 8594037553438 | ELASTODEK 50 SPECIAL grey 1,00/5m M2 | ELASTODEK 50 SPECIAL | grey | 5 M2 | 1 M2 | 513.1 | 120 M2 | S | Roofing | Asfaltový pás modifikovaný SBS, vrchní, natavitelný
603019 | 8594037553339 | ELASTODEK 50 STANDARD grey 1,00/5m M2 | ELASTODEK 50 STANDARD | grey | 5 M2 | 1 M2 | 498 | 120 M2 | T | Roofing | Asfaltový pás modifikovaný SBS, vrchní, natavitelný
603119 | 7612895542157 | SKLODEK 40 STANDARD mineral 1,00/7,5m M2 | SKLODEK 40 STANDARD mineral |  | 7,5 M2 | 1 M2 | 270.5 | 150 M2 | S | Roofing | Asfaltový pás modifikovaný SBS, spodní, natavitelný
603128 | 8594037553018 | SKLODEK 40 SPECIAL mineral 1,00/7,5m M2 | SKLODEK 40 SPECIAL mineral |  | 7,5 M2 | 1 M2 | 353.8 | 150 M2 | S | Roofing | Asfaltový pás modifikovaný SBS, spodní, natavitelný
603129 | 8594037552202 | SKLOBIT 40 mineral 1,00/7,5m M2 | SKLOBIT 40 mineral |  | 7,5 M2 | 1 M2 | 363.6 | 150 M2 | S | Roofing | Asfaltový pás oxidovaný, spodní, natavitelný
603130 | 8594037559232 | ASPA BIT V S35 1,00/10m M2 | ASPA BIT V S35 |  | 1 M2 | 1 M2 | 144.1 | 200 M2 | S | Roofing
603132 | 8594037559263 | BITAGIT 35 mineral 1,00/10m M2 | BITAGIT 35 mineral |  | 10 M2 | 1 M2 | 278.9 | 200 M2 | S | Roofing | Asfaltový pás oxidovaný, spodní, natavitelný
603386 | 7612895549842 | PARAELAST FIX KOMBI 46 grey 1,0/7,5m M2 | PARAELAST FIX KOMBI 46 | grey | 7,5 M2 | 1 M2 | 609.2 | 150 M2 | S | Roofing | Asfaltový pás samolepicí modifikovaný SBS, vrchní
603390 | 7612895549880 | PARAELAST FIX G30 1,00/10m M2 | PARAELAST FIX G30 |  | 10 M2 | 1 M2 | 290.7 | 200 M2 | S | Roofing | Asfaltový pás samolepicí modifikovaný SBS, spodní
603450 |  | Sikadur-12 Pronto (AB) AT 25KG | Sikadur-12 Pronto |  | 25 KG | 1 KG | 190.8 | 1 KS | S | Eng. Refurbishment | 2komponentní, rychle tuhnoucí opravná malta na bázi reaktivních akrylových pryskyřic
603451 | 7612895549941 | PARAELAST FIX PE 1,00/10m M2 | PARAELAST FIX PE |  | 10 M2 | 1 M2 | 362.5 | 200 M2 | T | Roofing | Asfaltový pás samolepicí modifikovaný SBS, spodní
603452 | 7612895549958 | PARAELAST FIX V30 1,00/10m M2 | PARAELAST FIX V30 |  | 10 M2 | 1 M2 | 339 | 200 M2 | T | Roofing | Asfaltový pás samolepicí modifikovaný SBS, spodní
603454 | 7612895549972 | K-BASE 1,00/25m M2 | K-BASE |  | 25 M2 | 1 M2 | 160.6 | 600 M2 | T | Roofing | Lehký asfaltový pás nenatavitelný
603455 | 7612895549989 | PARAELAST FIX VB GRID 1,00/30m M2 | PARAELAST FIX VB GRID |  | 30 M2 | 1 M2 | 229.6 | 120 M2 | T | Roofing | Asfaltový pás samolepicí modifikovaný SBS, spodní
604548 | 7612895551159 | PARAELAST AL+V S35 1,00/7,5m M2 | PARAELAST AL+V S35 |  | 7,5 M2 | 1 M2 | 406.9 | 150 M2 | T | Roofing | Asfaltový pás modifikovaný SBS, parozábrana a hydroizolace proti radonu
604549 | 7612895551166 | SKLODEK 40 MEDIUM mineral 1,00/7,5m M2 | SKLODEK 40 MEDIUM mineral |  | 7,5 M2 | 1 M2 | 471 | 150 M2 | T | Roofing | Asfaltový pás modifikovaný SBS, spodní, natavitelný
604550 | 7612895551173 | SKLODEK 40 SPECIAL grey 1,00/7,5m M2 | SKLODEK 40 SPECIAL | grey | 7,5 M2 | 1 M2 | 458.5 | 150 M2 | T | Roofing | Asfaltový pás modifikovaný SBS, vrchní, natavitelný
604551 | 7612895551180 | ELASTODEK 40 MEDIUM mineral 1,00/7,5m M2 | ELASTODEK 40 MEDIUM mineral |  | 7,5 M2 | 1 M2 | 576.5 | 150 M2 | S | Roofing | Asfaltový pás modifikovaný SBS, spodní, natavitelný
604553 | 7612895551203 | BITAGIT 40AL+V60 MINERAL RADON 1/7,5m M2 | BITAGIT 40 AL+V60 MINERAL (RADON) |  | 7,5 M2 | 1 M2 | 260.6 | 150 M2 | S | Waterproofing | Asfaltový pás oxidovaný, parozábrana a hydroizolace proti radonu
604554 | 7612895551210 | PARAELAST FIX AL 1,00/10m M2 | PARAELAST FIX AL |  | 10 M2 | 1 M2 | 338.5 | 200 M2 | T | Roofing | Asfaltový pás samolepicí modifikovaný SBS, parozábrana
604559 | 7612895551265 | R 20 1,00/10m M2 | R 20 |  | 10 M2 | 1 M2 | 129.8 | 240 M2 | S | Roofing | Lehký asfaltový pás nenatavitelný
604560 | 7612895551272 | R 330H 1,00/10m M2 | R 330H |  | 10 M2 | 1 M2 | 94.7 | 300 M2 | T | Roofing | Lehký asfaltový pás nenatavitelný
605275 | 7612895552279 | R 13 1,00/20m M2 | R 13 |  | 20 M2 | 1 M2 | 88.4 | 400 M2 | S | Roofing | Lehký asfaltový pás nenatavitelný
605276 | 7612895552286 | A 330H 1,00/30m M2 | A 330H |  | 30 M2 | 1 M2 | 53.6 | 900 M2 | S | Roofing | Lehký asfaltový pás nenatavitelný
605899 |  | Sikafloor-264N(AB)RAL7034 30KG | Sikafloor-264 N | RAL 7034 | 30 KG | 1 KG | 768.7 | 1 KS | T | Flooring | 2komponentní hladký válečkovací epoxidový nátěr a uzavírací vrstva
606370 | 7612895553672 | Sikafloor-220 Screed Bg 25KG | Sikafloor-220 Screed |  | 25 KG | 1 KG | 5.8 | 48 KS | S | Flooring | Cementový potěr 20 Mpa
606630 |  | Fibermesh-650 S (27car/pal) /13x1KG | Fibermesh 650 S |  | 1 KG | 1 KG | 669.9 | 13 KS | O | Concrete
607087 | 7612895555232 | SikaMur-105 Masonry CZ Bg 25KG | SikaMur-105 Masonry CZ |  | 25 KG | 1 KG | 6 | 48 KS | T | Building Finishing | Zdicí malta 5MPa
607438 |  | Sikafloor-264N(AB)RAL5013 30KG | Sikafloor-264 N | RAL 5013 | 30 KG | 1 KG | 855.1 | 1 KS | T | Flooring | 2komponentní hladký válečkovací epoxidový nátěr a uzavírací vrstva
607683 | 7612895555997 | SikaBond Dispenser-1800 Power(BU8872) PC | SikaBond Dispenser-1800 Power |  | 1 KS | 1 KS | 54425.2 | 1 KS | O | Sealing & Bonding | Aplikační přístroj na lepidlo SikaBond-52 Paquet
608545 |  | Sikafloor-2600 (AB) RAL3011 25KG | Sikafloor-2600 | RAL 3011 | 25 KG | 1 KG | 518.7 | 1 KS | T | Flooring | 2komponetní , bezrozpouštědlové, barevné pojivo na bázi epoxidové pryskyřice, pro zhotovení samonivelačních podlahových nátěrů
609548 | 8595050313160 | Penetral ALP Ka 20KG | Penetral ALP |  | 20 KG | 1 KS | 3353 | 1 KS | S | Roofing | Asfaltový penetrační nátěr, asfaltový lak penetrační
609552 | 8595050311401 | Penetral ALP Ka 9KG | Penetral ALP |  | 9 KG | 1 KS | 1460 | 1 KS | S | Roofing | Asfaltový penetrační nátěr, asfaltový lak penetrační
610306 | 7612895560915 | Circlip (2F1524) PC | Replacement part for Gun |  | 1 KS | 1 KS | 276 | 1 KS | O | Sealing & Bonding | Náhradní díl k pistoli Sulzer
610307 | 7612895560922 | Nozzle (3N1037) PC | Replacement part for Gun |  | 1 KS | 1 KS | 1044 | 1 KS | O | Sealing & Bonding | Náhradní díl k pistoli Sulzer
610308 | 7612895560939 | Front Cup (7C1042) PC | Replacement part for Gun |  | 1 KS | 1 KS | 1778 | 1 KS | O | Sealing & Bonding | Náhradní díl k pistoli Sulzer
610690 | 7612895561516 | SCHÖNOX PGH (Resin+Hardener)New/6x1,02KG | SCHÖNOX PGH |  | 1,02 KG | 1 KS | 628.9 | 1 KS | S | Sealing & Bonding | Polyesterová pryskyřice pro sešívání trhlin
611403 | 7612895643533 | Sikafloor-151 (4A+B) 1200KG | Sikafloor-151 |  | 1200 KG | 1 KG | 558.8 | 1 KS | T | Flooring | Epoxidový penetrační nátěr, vyrovnávací malta a stěrka
612193 |  | Sikafloor-359N (AB) RAL5003 32,5KG | Sikafloor-359 N | RAL 5003 | 32,5 KG | 1 KG | 998.9 | 1 KS | T | Flooring | 2komponentní polyuretanový houževnatě pružný barevný uzavírací nátěr
612421 | 7612895563176 | Sikalastic-625N RAL7015 (18,9kg) Pl 15L | Sikalastic-625 N | RAL 7015 | 15 L | 1 L | 12360 | 1 KS | T | Roofing
612443 | 7612895565392 | Sikalastic-625N RAL7035 (18,9kg) Pl 15L | Sikalastic-625 N | RAL 7035 | 15 L | 1 L | 12360 | 1 KS | T | Roofing
612796 |  | Sikafloor-2600 (AB) RAL1005 25KG | Sikafloor-2600 | RAL 1005 | 25 KG | 1 KG | 518.7 | 1 KS | T | Flooring | 2komponetní , bezrozpouštědlové, barevné pojivo na bázi epoxidové pryskyřice, pro zhotovení samonivelačních podlahových nátěrů
612904 | 7612895566177 | SikaViscoCrete-2095 Co 1000KG | Sika ViscoCrete-2095 |  | 1000 KG | 1 KG | 106.1 | 1 KS | T | Concrete
614560 | 7612895691343 | Airflow I cartridge 310ml (177549) PC | Air Gun |  | 1 KS | 1 KS | 5612 | 1 KS | S | Industry | Vzduchová pistole
615832 | 7612895570624 | SikaHandclean CZE/SVK (x72) /6 PC | SikaHandclean |  | 6 KS | 1 KS | 902 | 1 KS | S | Industry | Čistící ubrousky
616598 | 7612895571577 | SPL WP 3100-15R 5217 RO 2,05/25 M2 | Sikaplan WP 3100-15 R |  | 51,25 M2 | 1 M2 | 755.4 | 51,25 M2 | O | Waterproofing | Hydroizolační bazénová fólie
616624 | 7612895571614 | SPL WP 3100-15R 5217 RO 1,65/25 M2 | Sikaplan WP 3100-15 R |  | 41,25 M2 | 1 M2 | 779.2 | 41,25 M2 | O | Waterproofing | Hydroizolační bazénová fólie
616871 | 7612895571959 | Butt C/W Elbow & Connector (7XS030) PC | Replacement part for Gun |  | 1 KS | 1 KS | 2651.2 | 1 KS | O | Sealing & Bonding | Náhradní díl k pistoli Sulzer
617492 |  | Sikafloor-3000FX(AB)concrete grey 20KG | Sikafloor-3000 FX | concrete grey | 20 KG | 1 KG | 701.5 | 1 KS | O | Flooring | 2komponentní elastická, alifatická, samonivelační polyuretanová pryskyřice s nízkým obsahem VOC, součást systému Sika ComfortFloor Marble FX
618305 |  | Sikafloor-2600 (AB) RAL7035 275KG | Sikafloor-2600 | RAL 7035 | 275 KG | 1 KG | 365.3 | 1 KS | O | Flooring | 2komponetní , bezrozpouštědlové, barevné pojivo na bázi epoxidové pryskyřice, pro zhotovení samonivelačních podlahových nátěrů
619007 | 7612895574011 | SikaViscoCrete-2700 Dr 200KG | Sika ViscoCrete-2700 |  | 200 KG | 1 KG | 158.6 | 1 KS | T | Concrete
619221 | 7612895519739 | Sikaflex-406 KC Booster C554 /5 UP150 | Sikaflex-406 KC Booster |  | 150 ML | 1 KS | 288.9 | 1 KS | O | Sealing & Bonding
619838 | 7612895575186 | SF AT-20 RAL7040 RO 2,00/15 M2 | Sarnafil AT-20 | RAL 7040 | 30 M2 | 1 M2 | 1025 | 630 M2 | T | Roofing
619841 | 7612895575209 | SF AT-18 RAL7040 RO 2,00/15 M2 | Sarnafil AT-18 | RAL 7040 | 30 M2 | 1 M2 | 891 | 630 M2 | T | Roofing
620184 | 7612895576121 | Sikament-100 CZ Dr 200KG | Sikament-100 |  | 200 KG | 1 KG | 76.1 | 1 KS | T | Concrete | Superplastifikátor pro podlahové a vozovkové betony
620224 | 7612895576220 | SF AT-15 RAL7040 RO 2,00/20 M2 | Sarnafil AT-15 | RAL 7040 | 40 M2 | 1 M2 | 772 | 840 M2 | T | Roofing
620601 | 7612895576558 | ASPA BIT G S40 1,00/7,5m M2 | ASPA BIT G S40 |  | 1 M2 | 1 M2 | 207.2 | 150 M2 | S | Roofing
620602 | 7612895576565 | ASPA BIT GV 35 1,00/10m M2 | ASPA BIT GV 35 |  | 1 M2 | 1 M2 | 144.5 | 200 M2 | S | Roofing
620604 | 7612895576589 | PARABIT V S35 1,00/10m M2 | PARABIT V S35 |  | 10 M2 | 1 M2 | 154 | 200 M2 | S | Roofing | Asfaltový pás oxidovaný, spodní, natavitelný
620606 | 7612895576596 | PARABIT V S35 bobina 50 0,50/10m M2 | PARABIT V S35 |  | 5 M2 | 1 M2 | 199 | 100 M2 | T | Roofing | Asfaltový pás oxidovaný, spodní, natavitelný
620660 | 7612895576732 | PARABIT G S40 1,00/7,5m M2 | PARABIT G S40 |  | 7,5 M2 | 1 M2 | 232.6 | 150 M2 | S | Roofing | Asfaltový pás oxidovaný, spodní, natavitelný
620668 | 7612895576756 | ELASTODEK 40 STANDARD DEKOR gre.1/7,5 M2 | ELASTODEK 40 STANDARD DEKOR | grey | 7,5 M2 | 1 M2 | 336.9 | 150 M2 | S | Roofing | Asfaltový pás modifikovaný SBS, vrchní, natavitelný
620669 | 7612895576763 | ASPA BIT AL+V S40 1,00/7,5m M2 | ASPA BIT AL+V S40 |  | 1 M2 | 1 M2 | 265.7 | 150 M2 | S | Waterproofing
620670 | 7612895576817 | PARABIT AL+V S40 1,00/7,5m M2 | PARABIT AL+V S40 |  | 7,5 M2 | 1 M2 | 270.4 | 150 M2 | S | Waterproofing | Asfaltový pás oxidovaný, parozábrana a hydroizolace proti radonu
622583 |  | Sikafloor-2600 (3A+B) RAL7032 825KG | Sikafloor-2600 | RAL 7032 | 825 KG | 1 KG | 365.3 | 1 KS | O | Flooring | 2komponetní , bezrozpouštědlové, barevné pojivo na bázi epoxidové pryskyřice, pro zhotovení samonivelačních podlahových nátěrů
622749 | 7612895579733 | Intraplast EP Bg 15KG | Intraplast-EP |  | 15 KG | 1 KG | 237.6 | 1 KS | O | Eng. Refurbishment | Přísada pro injektížní malty pro předpínací kabely
622889 |  | Sikafloor-2600 (AB) RAL7032 275KG | Sikafloor-2600 | RAL 7032 | 275 KG | 1 KG | 487.9 | 1 KS | O | Flooring | 2komponetní , bezrozpouštědlové, barevné pojivo na bázi epoxidové pryskyřice, pro zhotovení samonivelačních podlahových nátěrů
623474 | 7612895580579 | SikaMonoTop-2001 Bond&Protect Bg 15KG | Sika MonoTop-2001 Bond & Protect |  | 15 KG | 1 KG | 71 | 1 KS | S | Eng. Refurbishment | Spojovací můstek a ochrana výztuže
623476 | 7612895580609 | SikaMonoTop-2002 Universal Bg 25KG | Sika MonoTop-2002 Universal |  | 25 KG | 1 KG | 21.5 | 1 KS | S | Eng. Refurbishment | Hrubá reprofilační malta pro tloušťky vrstvy 5-50 mm
623530 | 7612895580678 | SikaMonoTop-2003 Finish Bg 20KG | Sika MonoTop-2003 Finish |  | 20 KG | 1 KG | 29 | 1 KS | S | Eng. Refurbishment | Jemná vyrovnávací malta, Třída R2
623901 | 8594037550147 | Slate dekor grey Pl 5KG | Slate dekor | grey | 5 KG | 1 KS | 160.6 | 1 KS | S | Roofing | Náhradní posyp z drcené břidlice, dekor šedý
623902 |  | Slate dekor red Pl 5KG | Slate dekor | red | 5 KG | 1 KS | 237 | 1 KS | S | Roofing | Náhradní posyp z drcené břidlice, dekor červený
624567 | 7612895582504 | SikaThermoCoat-1 FIX Bg 25KG | Sika ThermoCoat-1 FIX |  | 25 KG | 1 KG | 10.3 | 48 KS | S | Building Finishing | 1složkový cementový lepicí tmel pro tepelně izolační systém (ETICS)
624569 | 7612895582511 | SikaThermoCoat-1/3 Mesh Fix Bg 25KG | Sika ThermoCoat-1/3 Mesh Fix |  | 25 KG | 1 KG | 11.5 | 48 KS | S | Building Finishing | 1složkový cementový lepicí a stěrkový tmel pro tepelně izolační systém (ETICS)
624570 | 7612895582528 | SikaThermoCoat-1 Flex Fix Bg 25KG | Sika ThermoCoat-1 Flex Fix |  | 25 KG | 1 KG | 20.5 | 48 KS | T | Building Finishing | 1složkový cementový lepicí tmel pro tepelně izolační systém (ETICS)
624577 | 7612895582566 | SikaThermoCoat-5 AcrylTop F-1.5 gr1 25KG | Sika ThermoCoat-5 Acryl Top |  | 25 KG | 1 KG | 102 | 1 KS | T | Building Finishing
625243 | 7612895583501 | SikaThermoCoat-5 AcrylTop F-1.5 gr2 25KG | Sika ThermoCoat-5 Acryl Top |  | 25 KG | 1 KG | 120 | 1 KS | T | Building Finishing
625244 | 7612895583518 | SikaThermoCoat-5 AcrylTop F-1.5 gr3 25KG | Sika ThermoCoat-5 Acryl Top |  | 25 KG | 1 KG | 160 | 1 KS | T | Building Finishing
625271 | 7612895583549 | SikaThermoCoat-5 AcrylTop F-2.0 gr1 25KG | Sika ThermoCoat-5 Acryl Top |  | 25 KG | 1 KG | 102 | 1 KS | T | Building Finishing
625272 | 7612895583556 | SikaThermoCoat-5 AcrylTop F-2.0 gr2 25KG | Sika ThermoCoat-5 Acryl Top |  | 25 KG | 1 KG | 120 | 1 KS | T | Building Finishing
625273 | 7612895583563 | SikaThermoCoat-5 AcrylTop F-2.0 gr3 25KG | Sika ThermoCoat-5 Acryl Top |  | 25 KG | 1 KG | 160 | 1 KS | T | Building Finishing
625368 | 7612895583624 | SikaThermoCoat-5 Si-Si.T. F-1.5 gr1 25KG | Sika ThermoCoat-5 Silicone-Silicate Top |  | 25 KG | 1 KG | 112 | 1 KS | T | Building Finishing
625732 | 7612895584225 | SikaThermoCoat-5 AcrylTop R-1.5 gr1 25KG | Sika ThermoCoat-5 Acryl Top |  | 25 KG | 1 KG | 102 | 1 KS | T | Building Finishing
625733 | 7612895584232 | SikaThermoCoat-5 AcrylTop R-1.5 gr2 25KG | Sika ThermoCoat-5 Acryl Top |  | 25 KG | 1 KG | 120 | 1 KS | T | Building Finishing
625734 | 7612895584249 | SikaThermoCoat-5 AcrylTop R-1.5 gr3 25KG | Sika ThermoCoat-5 Acryl Top |  | 25 KG | 1 KG | 160 | 1 KS | T | Building Finishing
625735 | 7612895584256 | SikaThermoCoat-5 AcrylTop R-2.0 gr1 25KG | Sika ThermoCoat-5 Acryl Top |  | 25 KG | 1 KG | 102 | 1 KS | T | Building Finishing
625736 | 7612895584263 | SikaThermoCoat-5 AcrylTop R-2.0 gr2 25KG | Sika ThermoCoat-5 Acryl Top |  | 25 KG | 1 KG | 120 | 1 KS | T | Building Finishing
625737 | 7612895584270 | SikaThermoCoat-5 AcrylTop R-2.0 gr3 25KG | Sika ThermoCoat-5 Acryl Top |  | 25 KG | 1 KG | 160 | 1 KS | T | Building Finishing
625738 | 7612895584287 | SikaThermoCoat-5 SilicTop F1.5 gr.1 25KG | Sika ThermoCoat-5 Silicone Top |  | 25 KG | 1 KG | 104 | 1 KS | T | Building Finishing
625743 | 7612895584300 | SikaThermoCoat-5 MultiPrimer gr.1 Pl 10L | Sika ThermoCoat-5 MultiPrimer |  | 10 L | 1 L | 200.6 | 1 KS | T | Building Finishing | Penetrační nátěr pod omítky
625744 | 7612895584317 | SikaThermoCoat-5 MultiPrimer gr.1 Pl 5L | Sika ThermoCoat-5 MultiPrimer |  | 5 L | 1 L | 209.2 | 1 KS | T | Building Finishing | Penetrační nátěr pod omítky
625745 | 7612895584324 | SikaThermoCoat-5 Color gr.1 Pl 10L | Sika ThermoCoat-5 Color |  | 10 L | 1 L | 543 | 1 KS | T | Building Finishing | Siloxanová fasádní barva
625746 | 7612895584331 | SikaThermoCoat-5 Color white Pl 10L | Sika ThermoCoat-5 Color | white | 10 L | 1 L | 439 | 1 KS | T | Building Finishing
625895 | 7612895584720 | Sikaflex-821 FR grey C389 /20 UP600 | Sikaflex-821 FR |  | 600 ML | 1 KS | 1039 | 20 KS | O | Industry
625896 | 7612895584737 | SikaWaterbar Tricomer D 320 (25m/Rol) M | Sika Waterbar - Tricomer Type D |  | 25 M | 1 M | 1101 | 25 M | T | Waterproofing | Těsnicí spárový pás
625899 | 7612895584768 | SikaWaterbar Tricomer D 320/9 (25m/Rol)M | Sika Waterbar - Tricomer Type D |  | 25 M | 1 M | 1572 | 25 M | T | Waterproofing | Těsnicí spárový pás
625915 | 7612895584898 | SikaBooster P-50 C43 /12 UP600 | SikaBooster P-50 |  | 600 ML | 1 KS | 1841 | 12 KS | S | Industry
626151 | 7612895585260 | SPL G-15 lead grey RO 1,54/20 -03- M2 | Sikaplan G-15 (CH-DE_CE) | lead grey | 30,8 M2 | 1 M2 | 474.7 | 30,8 M2 | O | Roofing | Polymerní hydroizolační střešní fólie
626200 | 7612895585369 | SikaMonoTop-4012 Bg 25KG | Sika MonoTop-4012 |  | 25 KG | 1 KG | 31.3 | 1 KS | T | Eng. Refurbishment
626201 | 7612895585376 | SikaMonoTop-3020 Bg 25KG | Sika MonoTop-3020 |  | 25 KG | 1 KG | 35 | 1 KS | T | Eng. Refurbishment
626202 | 7612895585383 | SikaMonoTop-1010 Bg 25KG | Sika MonoTop-1010 |  | 25 KG | 1 KG | 65.7 | 1 KS | T | Eng. Refurbishment
626548 | 7612895586281 | SikaWaterbarTricomer KA 40/40 (25m/R) M | Sika Tricomer Compression Seals |  | 25 M | 1 M | 594.3 | 25 M | O | Waterproofing
626549 | 7612895586304 | SikaWaterbarTricomer KA 30/28 (25m/R) M | Sika Tricomer Compression Seals |  | 25 M | 1 M | 268.9 | 25 M | O | Waterproofing
626550 | 7612895586298 | SikaWaterbarTricomer KA 22/21 (25m/R) M | Sika Tricomer Compression Seals |  | 25 M | 1 M | 151.7 | 25 M | O | Waterproofing
626552 | 7612895586236 | SikaWaterbarTricomer DA 320/35 KA(25m) M | Sika Tricomer Flanged Waterbars |  | 25 M | 1 M | 2182 | 25 M | O | Waterproofing
626555 | 7612895586274 | SikaWaterbarTricomer DA 320/35 KI(25m) M | Sika Tricomer Flanged Waterbars |  | 25 M | 1 M | 2182 | 25 M | O | Waterproofing
626562 | 7612895586250 | SikaWaterbarTricomer FP 300 (25m/Rol) M | Sika Tricomer Flanged Waterbars |  | 25 M | 1 M | 1447 | 25 M | O | Waterproofing
626563 | 7612895586267 | SikaWaterbarTricomer D 320 K(25m/Rol) M | Sika Tricomer Flanged Waterbars |  | 25 M | 1 M | 1639 | 25 M | O | Waterproofing
626862 | 7612895586915 | SikaThermoCoat-5 MiToSt F0.5 Bg 30KG | Sika ThermoCoat-5 Mineral Top Stucco |  | 30 KG | 1 KG | 11.9 | 1 KS | T | Building Finishing
626863 | 7612895586922 | SikaThermoCoat-5 MiToSt F0.5 whit.Bg30KG | Sika ThermoCoat-5 Mineral Top Stucco | white | 30 KG | 1 KG | 16.8 | 1 KS | T | Building Finishing
627115 | 7612895586953 | SikaMur-155 Grooved Top R-2.0 Bg 25KG | SikaMur-155 Grooved Top |  | 25 KG | 1 KG | 24.5 | 20 KS | T | Building Finishing
627116 | 7612895586960 | SikaMur-155 Grooved Top R-3.0 Bg 25KG | SikaMur-155 Grooved Top |  | 25 KG | 1 KG | 24.5 | 20 KS | T | Building Finishing
627119 | 7612895586977 | SikaMur-156 Rubbed Top F-1.0 Bg 25KG | SikaMur-156 Rubbed Top |  | 25 KG | 1 KG | 24.5 | 20 KS | T | Building Finishing
627121 | 7612895586984 | SikaMur-156 Rubbed Top F-2.0 Bg 25KG | SikaMur-156 Rubbed Top |  | 25 KG | 1 KG | 24.5 | 20 KS | T | Building Finishing
627126 | 7612895586991 | SikaMur-156 Rubbed Top F-3.0 Bg 25KG | SikaMur-156 Rubbed Top |  | 25 KG | 1 KG | 24.5 | 20 KS | T | Building Finishing
627133 | 7612895587004 | SikaThermoCoat-5 Miner.Top Fine Bg 25KG | Sika ThermoCoat-5 Mineral Top Fine |  | 25 KG | 1 KG | 23.6 | 1 KS | T | Building Finishing
627331 | 7612895587417 | SikaThermoCoat-5 SilicTop F1.5 gr.2 25KG | Sika ThermoCoat-5 Silicone Top |  | 25 KG | 1 KG | 120 | 1 KS | T | Building Finishing
627332 | 7612895587424 | SikaThermoCoat-5 SilicTop F1.5 gr.3 25KG | Sika ThermoCoat-5 Silicone Top |  | 25 KG | 1 KG | 165 | 1 KS | T | Building Finishing
627333 | 7612895587431 | SikaThermoCoat-5 SilicTop F2.0 gr.1 25KG | Sika ThermoCoat-5 Silicone Top |  | 25 KG | 1 KG | 104 | 1 KS | T | Building Finishing
627334 | 7612895587448 | SikaThermoCoat-5 SilicTop F2.0 gr.2 25KG | Sika ThermoCoat-5 Silicone Top |  | 25 KG | 1 KG | 112 | 1 KS | T | Building Finishing
627335 | 7612895587455 | SikaThermoCoat-5 SilicTop F2.0 gr.3 25KG | Sika ThermoCoat-5 Silicone Top |  | 25 KG | 1 KG | 165 | 1 KS | T | Building Finishing
627336 | 7612895587462 | SikaThermoCoat-5 SilicTop R1.5 gr.1 25KG | Sika ThermoCoat-5 Silicone Top |  | 25 KG | 1 KG | 104 | 1 KS | T | Building Finishing
627337 | 7612895587479 | SikaThermoCoat-5 SilicTop R1.5 gr.2 25KG | Sika ThermoCoat-5 Silicone Top |  | 25 KG | 1 KG | 112 | 1 KS | T | Building Finishing
627338 | 7612895587486 | SikaThermoCoat-5 SilicTop R1.5 gr.3 25KG | Sika ThermoCoat-5 Silicone Top |  | 25 KG | 1 KG | 165 | 1 KS | T | Building Finishing
627339 | 7612895587493 | SikaThermoCoat-5 SilicTop R2.0 gr.1 25KG | Sika ThermoCoat-5 Silicone Top |  | 25 KG | 1 KG | 104 | 1 KS | T | Building Finishing
627340 | 7612895587509 | SikaThermoCoat-5 SilicTop R2.0 gr.2 25KG | Sika ThermoCoat-5 Silicone Top |  | 25 KG | 1 KG | 112 | 1 KS | T | Building Finishing
627341 | 7612895587516 | SikaThermoCoat-5 SilicTop R2.0 gr.3 25KG | Sika ThermoCoat-5 Silicone Top |  | 25 KG | 1 KG | 165 | 1 KS | T | Building Finishing
627344 | 7612895587523 | SikaThermoCoat-5 SilicTop R2.5 gr.1 25KG | Sika ThermoCoat-5 Silicone Top |  | 25 KG | 1 KG | 104 | 1 KS | T | Building Finishing
627345 | 7612895587530 | SikaThermoCoat-5 SilicTop R2.5 gr.2 25KG | Sika ThermoCoat-5 Silicone Top |  | 25 KG | 1 KG | 112 | 1 KS | T | Building Finishing
627346 | 7612895587547 | SikaThermoCoat-5 SilicTop R2.5 gr.3 25KG | Sika ThermoCoat-5 Silicone Top |  | 25 KG | 1 KG | 165 | 1 KS | T | Building Finishing
627347 | 7612895587554 | SikaThermoCoat-5 Si-Si.T. F-1.5 gr2 25KG | Sika ThermoCoat-5 Silicone-Silicate Top |  | 25 KG | 1 KG | 130 | 1 KS | T | Building Finishing
627348 | 7612895587561 | SikaThermoCoat-5 Si-Si.T. F-1.5 gr3 25KG | Sika ThermoCoat-5 Silicone-Silicate Top |  | 25 KG | 1 KG | 201.6 | 1 KS | T | Building Finishing
627349 | 7612895587578 | SikaThermoCoat-5 Si-Si.T. F-2.0 gr1 25KG | Sika ThermoCoat-5 Silicone-Silicate Top |  | 25 KG | 1 KG | 112 | 1 KS | T | Building Finishing
627350 | 7612895587585 | SikaThermoCoat-5 Si-Si.T. F-2.0 gr2 25KG | Sika ThermoCoat-5 Silicone-Silicate Top |  | 25 KG | 1 KG | 130 | 1 KS | T | Building Finishing
627351 | 7612895587592 | SikaThermoCoat-5 Si-Si.T. F-2.0 gr3 25KG | Sika ThermoCoat-5 Silicone-Silicate Top |  | 25 KG | 1 KG | 202 | 1 KS | T | Building Finishing
627352 | 7612895587608 | SikaThermoCoat-5 Si-Si.T. R-1.5 gr1 25KG | Sika ThermoCoat-5 Silicone-Silicate Top |  | 25 KG | 1 KG | 112 | 1 KS | O | Building Finishing
627353 | 7612895587615 | SikaThermoCoat-5 Si-Si.T. R-1.5 gr2 25KG | Sika ThermoCoat-5 Silicone-Silicate Top |  | 25 KG | 1 KG | 130 | 1 KS | O | Building Finishing
627354 | 7612895587622 | SikaThermoCoat-5 Si-Si.T. R-1.5 gr3 25KG | Sika ThermoCoat-5 Silicone-Silicate Top |  | 25 KG | 1 KG | 202 | 1 KS | O | Building Finishing
627355 | 7612895587639 | SikaThermoCoat-5 Si-Si.T. R-2.0 gr1 25KG | Sika ThermoCoat-5 Silicone-Silicate Top |  | 25 KG | 1 KG | 112 | 1 KS | O | Building Finishing
627356 | 7612895587646 | SikaThermoCoat-5 Si-Si.T. R-2.0 gr2 25KG | Sika ThermoCoat-5 Silicone-Silicate Top |  | 25 KG | 1 KG | 130 | 1 KS | O | Building Finishing
627357 | 7612895587653 | SikaThermoCoat-5 Si-Si.T. R-2.0 gr3 25KG | Sika ThermoCoat-5 Silicone-Silicate Top |  | 25 KG | 1 KG | 202 | 1 KS | O | Building Finishing
627358 | 7612895587660 | SikaThermoCoat-5 Si-Si.T. R-2.5 gr1 25KG | Sika ThermoCoat-5 Silicone-Silicate Top |  | 25 KG | 1 KG | 112 | 1 KS | O | Building Finishing
627359 | 7612895587677 | SikaThermoCoat-5 Si-Si.T. R-2.5 gr2 25KG | Sika ThermoCoat-5 Silicone-Silicate Top |  | 25 KG | 1 KG | 130 | 1 KS | O | Building Finishing
627360 | 7612895587684 | SikaThermoCoat-5 Si-Si.T. R-2.5 gr3 25KG | Sika ThermoCoat-5 Silicone-Silicate Top |  | 25 KG | 1 KG | 202 | 1 KS | O | Building Finishing
627581 | 7612895588322 | SikaThermoCoat-5 MultiPrimer gr.2 Pl 10L | Sika ThermoCoat-5 MultiPrimer |  | 10 L | 1 L | 251 | 1 KS | T | Building Finishing | Penetrační nátěr pod omítky
627582 | 7612895588339 | SikaThermoCoat-5 MultiPrimer gr.3 Pl 10L | Sika ThermoCoat-5 MultiPrimer |  | 10 L | 1 L | 267.5 | 1 KS | T | Building Finishing | Penetrační nátěr pod omítky
627585 | 7612895588360 | SikaThermoCoat-5 MultiPrimer gr.2 Pl 5L | Sika ThermoCoat-5 MultiPrimer |  | 5 L | 1 L | 251 | 1 KS | T | Building Finishing | Penetrační nátěr pod omítky
627586 | 7612895588377 | SikaThermoCoat-5 MultiPrimer gr.3 Pl 5L | Sika ThermoCoat-5 MultiPrimer |  | 5 L | 1 L | 267.5 | 1 KS | T | Building Finishing | Penetrační nátěr pod omítky
627589 | 7612895588407 | SikaThermoCoat-5 Color gr.2 Pl 10L | Sika ThermoCoat-5 Color |  | 10 L | 1 L | 701 | 1 KS | T | Building Finishing | Siloxanová fasádní barva
627590 | 7612895588414 | SikaThermoCoat-5 Color gr.3 Pl 10L | Sika ThermoCoat-5 Color |  | 10 L | 1 L | 764 | 1 KS | T | Building Finishing | Siloxanová fasádní barva
627604 | 7612895661674 | Sikafloor-3000FX(AB)medium grey 20KG | Sikafloor-3000 FX | medium grey | 20 KG | 1 KG | 701.5 | 1 KS | O | Flooring | 2komponentní elastická, alifatická, samonivelační polyuretanová pryskyřice s nízkým obsahem VOC, součást systému Sika ComfortFloor Marble FX
628023 | 7612895589060 | ELASTODEK 40 SPECIAL mineral 1/7,5m M2 | ELASTODEK 40 SPECIAL MINERAL |  | 7,5 M2 | 1 M2 | 437.6 | 150 M2 | S | Roofing | Asfaltový pás modifikovaný SBS, spodní, natavitelný
628024 | 7612895589077 | ELASTODEK 40 SPECIAL DEKOR gre.1/7,5m M2 | ELASTODEK 40 SPECIAL DEKOR | grey | 7,5 M2 | 1 M2 | 413.8 | 150 M2 | S | Roofing | Asfaltový pás modifikovaný SBS, vrchní, natavitelný
628458 |  | Sikafloor-264N(AB)RAL1037 30KG | Sikafloor-264 N | RAL 1037 | 30 KG | 1 KG | 855.1 | 1 KS | T | Flooring | 2komponentní hladký válečkovací epoxidový nátěr a uzavírací vrstva
628507 |  | ELASTODEK 40 STANDARD DEKOR red 1/7,5 M2 | ELASTODEK 40 STANDARD DEKOR | red | 7,5 M2 | 1 M2 | 371 | 150 M2 | S | Roofing | Asfaltový pás modifikovaný SBS, vrchní, natavitelný
628515 |  | PARAELAST AL+V S40 1,00/7,5m M2 | PARAELAST AL+V S40 |  | 7,5 M2 | 1 M2 | 371.8 | 150 M2 | S | Roofing | Asfaltový pás modifikovaný SBS, parozábrana a hydroizolace proti radonu
628750 | 7612895590714 | SikaControl-60 CZ Dr 200KG | Sika Control-60 |  | 200 KG | 1 KG | 333.6 | 1 KS | T | Concrete | Přísada do betonu redukující smrštění
628752 | 7612895590721 | ASPA BIT AL+V S35 1,00/10m M2 | ASPA BIT AL+V S35 |  | 1 M2 | 1 M2 | 222.9 | 200 M2 | S | Waterproofing
628753 | 7612895590738 | Parabit AL+V S35 1,00/10m M2 | Parabit AL+V S35 |  | 10 M2 | 1 M2 | 227.6 | 200 M2 | S | Waterproofing | Asfaltový pás oxidovaný, parozábrana a hydroizolace proti radonu
628839 |  | ASPA BIT GV 40 1,00/10m M2 | ASPA BIT GV 40 |  | 1 M2 | 1 M2 | 158.8 | 200 M2 | T | Roofing
629106 | 7612895591797 | SikaBooster S-50 C21 /12 UP600 | SikaBooster S-50 |  | 600 ML | 1 KS | 2038 | 12 KS | O | Industry
629759 | 7612895592978 | SikaBooster S-50 C234 HO23L | SikaBooster S-50 |  | 23 L | 1 L | 1690 | 1 KS | O | Industry
630012 |  | SikaCor-299 Airless(AB)RAL9002ca 14KG | SikaCor-299 Airless | RAL 9002 ca | 14 KG | 1 KG | 837.9 | 1 KS | O | Flooring
630015 | 7612895698526 | SikaCor-299 Airless(AB)RAL7032ca 14KG | SikaCor-299 Airless | RAL 7032 ca | 14 KG | 1 KG | 747 | 1 KS | O | Flooring
630024 |  | Sikafloor-2600 (AB) RAL1034 25KG | Sikafloor-2600 | RAL 1034 | 25 KG | 1 KG | 639 | 1 KS | T | Flooring | 2komponetní , bezrozpouštědlové, barevné pojivo na bázi epoxidové pryskyřice, pro zhotovení samonivelačních podlahových nátěrů
630580 | 7612895664385 | Sikafloor-3000FX(AB)brown beige 20KG | Sikafloor-3000 FX | brown beige | 20 KG | 1 KG | 701.5 | 1 KS | O | Flooring | 2komponentní elastická, alifatická, samonivelační polyuretanová pryskyřice s nízkým obsahem VOC, součást systému Sika ComfortFloor Marble FX
630582 | 7612895664415 | Sikafloor-3000FX(AB)amberish grey 20KG | Sikafloor-3000 FX | amberish grey | 20 KG | 1 KG | 701.5 | 1 KS | O | Flooring | 2komponentní elastická, alifatická, samonivelační polyuretanová pryskyřice s nízkým obsahem VOC, součást systému Sika ComfortFloor Marble FX
630583 | 7612895661704 | Sikafloor-3000FX(AB)young cotton 20KG | Sikafloor-3000 FX | young cotton | 20 KG | 1 KG | 701.5 | 1 KS | O | Flooring | 2komponentní elastická, alifatická, samonivelační polyuretanová pryskyřice s nízkým obsahem VOC, součást systému Sika ComfortFloor Marble FX
631195 | 7612895663623 | Sikafloor-3000FX(AB)stone grey 20KG | Sikafloor-3000 FX | stone grey | 20 KG | 1 KG | 701.5 | 1 KS | O | Flooring | 2komponentní elastická, alifatická, samonivelační polyuretanová pryskyřice s nízkým obsahem VOC, součást systému Sika ComfortFloor Marble FX
631196 | 7612895664378 | Sikafloor-3000FX(AB)deep iron 20KG | Sikafloor-3000 FX | deep iron | 20 KG | 1 KG | 701.5 | 1 KS | O | Flooring | 2komponentní elastická, alifatická, samonivelační polyuretanová pryskyřice s nízkým obsahem VOC, součást systému Sika ComfortFloor Marble FX
631197 | 7612895664316 | Sikafloor-3000FX(AB)light ivory 20KG | Sikafloor-3000 FX | light ivory | 20 KG | 1 KG | 701.5 | 1 KS | O | Flooring | 2komponentní elastická, alifatická, samonivelační polyuretanová pryskyřice s nízkým obsahem VOC, součást systému Sika ComfortFloor Marble FX
631202 | 7612895662695 | Sikafloor-3000FX(AB)ocean brush 20KG | Sikafloor-3000 FX | ocean brush | 20 KG | 1 KG | 701.5 | 1 KS | O | Flooring | 2komponentní elastická, alifatická, samonivelační polyuretanová pryskyřice s nízkým obsahem VOC, součást systému Sika ComfortFloor Marble FX
631360 | 7612895604206 | Sikacryl-112 Univers.whit.C49 /12 CTR280 | Sikacryl-112 Universal | white | 280 ML | 1 KS | 91.5 | 12 KS | S | Sealing & Bonding | Profesionální akrylový tmel
631505 | 7612895605555 | Pneumatic gun DP2X 400-01-50-01 PC | PNEUMATIC GUN |  | 1 KS | 1 KS | 31641 | 1 KS | O | Industry | Vzduchová pistole
631789 | 7612895606187 | SikaThermoCoat-5 AcrylTop F-1.5 bas.25KG | Sika ThermoCoat-5 Acryl Top |  | 25 KG | 1 KG | 83.5 | 1 KS | T | Building Finishing
631793 |  | Sikafloor-2600 (AB) RAL1019 25KG | Sikafloor-2600 | RAL 1019 | 25 KG | 1 KG | 639 | 1 KS | T | Flooring | 2komponetní , bezrozpouštědlové, barevné pojivo na bázi epoxidové pryskyřice, pro zhotovení samonivelačních podlahových nátěrů
632058 |  | Sikagard-2406 Protect.(AB)RAL7032 25KG | Sikagard-2406 Protection | RAL 7032 | 25 KG | 1 KG | 1070 | 1 KS | O | Eng. Refurbishment
632059 |  | Sikagard-2406 Protect.(AB)RAL7030 25KG | Sikagard-2406 Protection | RAL 7030 | 25 KG | 1 KG | 1070 | 1 KS | O | Eng. Refurbishment
632127 | 7612895606576 | SikaThermoCoat-5 Color Pl 10L | Sika ThermoCoat-5 Color |  | 10 L | 1 L | 471 | 1 KS | T | Building Finishing | Siloxanová fasádní barva
632128 | 7612895606583 | Sikaflex-554 PowerCur.whit.C182/14x600ML | Sikaflex-554 PowerCure | white | 600 ML | 1 KS | 1680 | 14 KS | O | Industry
632129 | 7612895606606 | SikaThermoCoat-5 MultiPrimer whi. Pl 10L | Sika ThermoCoat-5 MultiPrimer | white | 10 L | 1 L | 155.4 | 1 KS | S | Building Finishing | Penetrační nátěr pod omítky
632145 | 7612895606613 | SikaThermoCoat-5 MultiPrimer Pl 10L | Sika ThermoCoat-5 MultiPrimer |  | 10 L | 1 L | 181.2 | 1 KS | T | Building Finishing | Penetrační nátěr pod omítky
632146 | 7612895606644 | SikaThermoCoat-5 MultiPrimer white Pl 5L | Sika ThermoCoat-5 MultiPrimer | white | 5 L | 1 L | 176.7 | 1 KS | T | Building Finishing | Penetrační nátěr pod omítky
632147 | 7612895606651 | SikaThermoCoat-5 MultiPrimer Pl 5L | Sika ThermoCoat-5 MultiPrimer |  | 5 L | 1 L | 189 | 1 KS | T | Building Finishing | Penetrační nátěr pod omítky
632148 | 7612895606668 | SikaThermoCoat-5 AcrylTop F-1.5 Pl 25KG | Sika ThermoCoat-5 Acryl Top |  | 25 KG | 1 KG | 85 | 1 KS | T | Building Finishing
632149 | 7612895606675 | SikaThermoCoat-5 AcrylTop F-2.0 bas.25KG | Sika ThermoCoat-5 Acryl Top |  | 25 KG | 1 KG | 83.5 | 1 KS | T | Building Finishing
632155 | 8595050313191 | Penetral ALP Ka 3,5KG | Penetral ALP |  | 3,5 KG | 1 KS | 865 | 1 KS | S | Roofing | Asfaltový penetrační nátěr, asfaltový lak penetrační
632160 | 7612895606682 | SikaThermoCoat-5 AcrylTop F-2.0 Pl 25KG | Sika ThermoCoat-5 Acryl Top |  | 25 KG | 1 KG | 85 | 1 KS | T | Building Finishing
632288 | 7612895606941 | SikaThermoCoat-5 AcrylTop R-1.5 bas.25KG | Sika ThermoCoat-5 Acryl Top |  | 25 KG | 1 KG | 83.5 | 1 KS | T | Building Finishing
632289 | 7612895606958 | SikaThermoCoat-5 AcrylTop R-1.5 Pl 25KG | Sika ThermoCoat-5 Acryl Top |  | 25 KG | 1 KG | 85 | 1 KS | T | Building Finishing
632290 | 7612895606965 | SikaThermoCoat-5 AcrylTop R-2.0 bas.25KG | Sika ThermoCoat-5 Acryl Top |  | 25 KG | 1 KG | 83.5 | 1 KS | T | Building Finishing
632291 | 7612895606972 | SikaThermoCoat-5 AcrylTop R-2.0 Pl 25KG | Sika ThermoCoat-5 Acryl Top |  | 25 KG | 1 KG | 85 | 1 KS | T | Building Finishing
632292 | 7612895606989 | SikaThermoCoat-5 SilicTop F1.5 base 25KG | Sika ThermoCoat-5 Silicone Top |  | 25 KG | 1 KG | 87 | 1 KS | S | Building Finishing
632293 | 7612895606996 | SikaThermoCoat-5 SilicTop F1.5 Pl 25KG | Sika ThermoCoat-5 Silicone Top |  | 25 KG | 1 KG | 94.9 | 1 KS | T | Building Finishing
632294 | 7612895607009 | SikaThermoCoat-5 SilicTop F2.0 base 25KG | Sika ThermoCoat-5 Silicone Top |  | 25 KG | 1 KG | 87 | 1 KS | T | Building Finishing
632295 | 7612895607016 | SikaThermoCoat-5 SilicTop F2.0 Pl 25KG | Sika ThermoCoat-5 Silicone Top |  | 25 KG | 1 KG | 90 | 1 KS | T | Building Finishing
632296 | 7612895607023 | SikaThermoCoat-5 SilicTop R1.5 base 25KG | Sika ThermoCoat-5 Silicone Top |  | 25 KG | 1 KG | 87 | 1 KS | T | Building Finishing
632297 | 7612895607030 | SikaThermoCoat-5 SilicTop R1.5 Pl 25KG | Sika ThermoCoat-5 Silicone Top |  | 25 KG | 1 KG | 90 | 1 KS | T | Building Finishing
632298 | 7612895607047 | SikaThermoCoat-5 SilicTop R2.0 base 25KG | Sika ThermoCoat-5 Silicone Top |  | 25 KG | 1 KG | 87 | 1 KS | T | Building Finishing
632303 | 7612895607054 | SikaThermoCoat-5 SilicTop R2.0 Pl 25KG | Sika ThermoCoat-5 Silicone Top |  | 25 KG | 1 KG | 90 | 1 KS | T | Building Finishing
632307 | 7612895607061 | SikaThermoCoat-5 SilicTop R2.5 base 25KG | Sika ThermoCoat-5 Silicone Top |  | 25 KG | 1 KG | 87 | 1 KS | T | Building Finishing
632309 | 7612895607078 | SikaThermoCoat-5 SilicTop R2.5 Pl 25KG | Sika ThermoCoat-5 Silicone Top |  | 25 KG | 1 KG | 90 | 1 KS | T | Building Finishing
632311 | 7612895607092 | SikaThermoCoat-5 Si-Si.T. F-1.5 bas.25KG | Sika ThermoCoat-5 Silicone-Silicate Top |  | 25 KG | 1 KG | 99 | 1 KS | T | Building Finishing
632312 | 7612895607108 | SikaThermoCoat-5 Si-Si.T. F-1.5 Pl 25KG | Sika ThermoCoat-5 Silicone-Silicate Top |  | 25 KG | 1 KG | 105 | 1 KS | T | Building Finishing
632313 | 7612895607115 | SikaThermoCoat-5 Si-Si.T. F-2.0 bas.25KG | Sika ThermoCoat-5 Silicone-Silicate Top |  | 25 KG | 1 KG | 99 | 1 KS | T | Building Finishing
632314 | 7612895607122 | SikaThermoCoat-5 Si-Si.T. F-2.0 Pl 25KG | Sika ThermoCoat-5 Silicone-Silicate Top |  | 25 KG | 1 KG | 105 | 1 KS | T | Building Finishing
632315 | 7612895607139 | SikaThermoCoat-5 Si-Si.T. R-1.5 bas.25KG | Sika ThermoCoat-5 Silicone-Silicate Top |  | 25 KG | 1 KG | 99 | 1 KS | T | Building Finishing
632316 | 7612895607146 | SikaThermoCoat-5 Si-Si.T. R-1.5 Pl 25KG | Sika ThermoCoat-5 Silicone-Silicate Top |  | 25 KG | 1 KG | 105 | 1 KS | O | Building Finishing
632317 | 7612895607153 | SikaThermoCoat-5 Si-Si.T. R-2.0 bas.25KG | Sika ThermoCoat-5 Silicone-Silicate Top |  | 25 KG | 1 KG | 99 | 1 KS | T | Building Finishing
632318 | 7612895607160 | SikaThermoCoat-5 Si-Si.T. R-2.0 Pl 25KG | Sika ThermoCoat-5 Silicone-Silicate Top |  | 25 KG | 1 KG | 105 | 1 KS | O | Building Finishing
632319 | 7612895607177 | SikaThermoCoat-5 Si-Si.T. R-2.5 bas.25KG | Sika ThermoCoat-5 Silicone-Silicate Top |  | 25 KG | 1 KG | 99 | 1 KS | T | Building Finishing
632320 | 7612895607184 | SikaThermoCoat-5 Si-Si.T. R-2.5 Pl 25KG | Sika ThermoCoat-5 Silicone-Silicate Top |  | 25 KG | 1 KG | 105 | 1 KS | O | Building Finishing
632479 |  | XPS Fibrostir G/BT 140mm 1,25/0,6m M2 | XPS Fibrostir G/BT |  | 0,315 M3 | 1 M3 | 10918 | 0,315 M3 | S | Roofing | Extrudováný polysteren
632481 |  | XPS Fibrostir G/BT 160mm 1,25/0,6m M2 | XPS Fibrostir G/BT |  | 0,24 M3 | 1 M3 | 10918 | 0,24 M3 | S | Roofing | Extrudováný polysteren
632482 |  | XPS Fibrostir G/BT 180mm 1,25/0,6m M2 | XPS Fibrostir G/BT |  | 0,27 M3 | 1 M3 | 10918 | 0,27 M3 | S | Roofing | Extrudováný polysteren
632483 |  | XPS Fibrostir G/BT 200mm 1,25/0,6m M2 | XPS Fibrostir G/BT |  | 0,3 M3 | 1 M3 | 10918 | 0,3 M3 | S | Roofing | Extrudováný polysteren
632484 |  | XPS Fibrostir G/SV 100mm 1,25/0,6m M2 | XPS Fibrostir G/SV |  | 0,3 M3 | 1 M3 | 10918 | 0,3 M3 | S | Roofing | Extrudováný polysteren
632485 |  | XPS Fibrostir G/SV 120mm 1,25/0,6m M2 | XPS Fibrostir G/SV |  | 0,27 M3 | 1 M3 | 10918 | 0,27 M3 | S | Roofing | Extrudováný polysteren
632487 |  | XPS Fibrostir G/SV 20mm 1,25/0,6m M2 | XPS Fibrostir G/SV |  | 0,3 M3 | 1 M3 | 10918 | 0,3 M3 | S | Roofing | Extrudováný polysteren
632488 |  | XPS Fibrostir G/SV 30mm 1,25/0,6m M2 | XPS Fibrostir G/SV |  | 0,315 M3 | 1 M3 | 10918 | 0,315 M3 | S | Roofing | Extrudováný polysteren
632489 |  | XPS Fibrostir G/SV 40mm 1,25/0,6m M2 | XPS Fibrostir G/SV |  | 0,3 M3 | 1 M3 | 10918 | 0,3 M3 | S | Roofing | Extrudováný polysteren
632500 |  | XPS Fibrostir G/SV 50mm 1,25/0,6m M2 | XPS Fibrostir G/SV |  | 0,3 M3 | 1 M3 | 10918 | 0,3 M3 | S | Roofing | Extrudováný polysteren
632501 |  | XPS Fibrostir G/SV 60mm 1,25/0,6m M2 | XPS Fibrostir G/SV |  | 0,315 M3 | 1 M3 | 10918 | 0,315 M3 | S | Roofing | Extrudováný polysteren
632502 |  | XPS Fibrostir G/SV 80mm 1,25/0,6m M2 | XPS Fibrostir G/SV |  | 0,3 M3 | 1 M3 | 10918 | 0,3 M3 | S | Roofing | Extrudováný polysteren
632508 | 8595050332970 | Penetral ALP Dr 160KG | Penetral ALP |  | 160 KG | 1 KS | 20549 | 1 KS | S | Roofing | Asfaltový penetrační nátěr, asfaltový lak penetrační
632622 | 8595050311913 | PARAMO Gumoasfalt SA 27 Ho 27,9KG | PARAMO Gumoasphalt SA |  | 27,9 KG | 1 KS | 4483 | 1 KS | S | Waterproofing | Asfaltová suspenze, vodou ředitelný nátěr
632623 | 8595050312460 | PARAMO Gumoasfalt SA 27 Ho 9,3KG | PARAMO Gumoasphalt SA |  | 9,3 KG | 1 KS | 1635 | 1 KS | S | Waterproofing | Asfaltová suspenze, vodou ředitelný nátěr
632624 | 8595050332581 | PARAMO Lutex ATN Dr 120KG | PARAMO Lutex ATN |  | 120 KG | 1 KS | 13886 | 1 KS | O | Waterproofing
632625 | 8595050311609 | PARAMO Lutex ATN Ho 9,6KG | PARAMO Lutex ATN |  | 9,6 KG | 1 KS | 1410 | 1 KS | S | Waterproofing
632626 | 8595050332574 | PARAMO Lutex ATS Dr 105KG | PARAMO Lutex ATS |  | 105 KG | 1 KS | 13213 | 1 KS | O | Waterproofing
632627 | 8595050337272 | PARAMO Lutex Moat Dr 57KG | PARAMO Lutex Moat |  | 57 KG | 1 KS | 1358 | 1 KS | O | Waterproofing
632628 | 8595050311616 | PARAMO Lutex Moat Ho 9,6KG | PARAMO Lutex Moat |  | 9,6 KG | 1 KS | 1478 | 1 KS | O | Waterproofing
632629 | 8595050312880 | PARAMO Reflexol Ho 12KG | PARAMO Reflexol |  | 12 KG | 1 KS | 3891 | 1 KS | S | Waterproofing | Asfaltový reflexní nátěr s hliníkovým pigmentem
632813 | 8595050311661 | PARAMO Gumoasfalt SA 12 Ho 10KG | PARAMO Gumoasphalt SA |  | 10 KG | 1 KS | 899.8 | 1 KS | S | Waterproofing | Asfaltová suspenze, vodou ředitelný nátěr
632814 | 8595050313139 | PARAMO Gumoasfalt SA 12 Ho 30KG | PARAMO Gumoasphalt SA |  | 30 KG | 1 KS | 2422 | 1 KS | O | Waterproofing | Asfaltová suspenze, vodou ředitelný nátěr
632815 | 8595050311654 | PARAMO Gumoasfalt SA 12 Ho 5KG | PARAMO Gumoasphalt SA |  | 5 KG | 1 KS | 507.3 | 1 KS | S | Waterproofing | Asfaltová suspenze, vodou ředitelný nátěr
632816 | 8595050332086 | PARAMO Gumoasfalt SA 12 Dr 102KG | PARAMO Gumoasphalt SA |  | 102 KG | 1 KS | 8151 | 1 KS | S | Waterproofing | Asfaltová suspenze, vodou ředitelný nátěr
632817 | 8595050313368 | PARAMO Gumoasfalt SA 18 Ho 9,5KG | PARAMO Gumoasphalt SA |  | 9,5 KG | 1 KS | 1738 | 1 KS | S | Waterproofing | Asfaltová suspenze, vodou ředitelný nátěr
632818 | 8595050338613 | PARAMO Gumoasfalt SA 18 Ho 30KG | PARAMO Gumoasphalt SA |  | 30 KG | 1 KS | 4899 | 1 KS | S | Waterproofing | Asfaltová suspenze, vodou ředitelný nátěr
632819 | 8595050311708 | PARAMO Gumoasfalt SA 23 Ho 10KG | PARAMO Gumoasphalt SA |  | 10 KG | 1 KS | 1085 | 1 KS | S | Waterproofing | Asfaltová suspenze, vodou ředitelný nátěr
632830 | 8595050313146 | PARAMO Gumoasfalt SA 23 Ho 30KG | PARAMO Gumoasphalt SA |  | 30 KG | 1 KS | 3077 | 1 KS | S | Waterproofing | Asfaltová suspenze, vodou ředitelný nátěr
632831 | 8595050311692 | PARAMO Gumoasfalt SA 23 Ho 5KG | PARAMO Gumoasphalt SA |  | 5 KG | 1 KS | 638.1 | 1 KS | S | Waterproofing | Asfaltová suspenze, vodou ředitelný nátěr
632832 | 8595050332673 | PARAMO Gumoasfalt SA 23 Dr 102KG | PARAMO Gumoasphalt SA |  | 102 KG | 1 KS | 10750 | 1 KS | S | Waterproofing | Asfaltová suspenze, vodou ředitelný nátěr
632850 | 8595050313184 | PARAMO Reflexol Ho 3,8KG | PARAMO Reflexol |  | 3,8 KG | 1 KS | 1410 | 1 KS | S | Waterproofing | Asfaltový reflexní nátěr s hliníkovým pigmentem
632851 |  | PARAMO Reflexol Dr 50KG | PARAMO Reflexol |  | 50 KG | 1 KS | 14626 | 1 KS | S | Waterproofing | Asfaltový reflexní nátěr s hliníkovým pigmentem
632852 | 8595050333021 | PARAMO Reflexol Dr 91KG | PARAMO Reflexol |  | 91 KG | 1 KS | 25683 | 1 KS | S | Waterproofing | Asfaltový reflexní nátěr s hliníkovým pigmentem
632854 | 8595050311456 | PARAMO Renolak ALN Ka 9KG | PARAMO Renolak ALN |  | 9 KG | 1 KS | 1213 | 1 KS | S | Waterproofing
632855 | 8595050332987 | PARAMO Renolak ALN Dr 160KG | PARAMO Renolak ALN |  | 160 KG | 1 KS | 19591 | 1 KS | O | Waterproofing
632856 | 8595050332994 | PARAMO Renolak ALT Dr 160KG | PARAMO Renolak ALT |  | 160 KG | 1 KS | 20714 | 1 KS | O | Waterproofing
632857 | 8595050311470 | PARAMO Renolak Moal Ka 9KG | PARAMO Renolak Moal |  | 9 KG | 1 KS | 1478 | 1 KS | O | Waterproofing
632858 | 8595050332550 | PARAMO Renolak Moal Dr 160KG | PARAMO Renolak Moal |  | 160 KG | 1 KS | 22571 | 1 KS | O | Waterproofing
633324 | 7612895608877 | Sarnatape-200 20m ROL | Sarnatape-200 |  | 20 M | 1 KS | 5062 | 1 KS | T | Roofing
633455 | 7612895609201 | Sikacrete-213F V3 Bg 9KG | Sikacrete-213 F |  | 9 KG | 1 KG | 176.9 | 1 KS | O | Eng. Refurbishment
633582 | 7612895609386 | PARAELAST FIX KOMBI 46 red 1,0/7,5m M2 | PARAELAST FIX KOMBI 46 | red | 7,5 M2 | 1 M2 | 626.9 | 150 M2 | T | Roofing | Asfaltový pás samolepicí modifikovaný SBS, vrchní
633589 | 7612895609423 | ELASTODEK 40 SPECIAL DEKOR red 1/7,5m M2 | ELASTODEK 40 SPECIAL DEKOR | red | 7,5 M2 | 1 M2 | 497 | 150 M2 | S | Roofing | Asfaltový pás modifikovaný SBS, vrchní, natavitelný
633600 | 7612895609430 | ELASTODEK 40 SPECIAL DEKOR bla. 1/7,5 M2 | ELASTODEK 40 SPECIAL DEKOR | black | 7,5 M2 | 1 M2 | 428.8 | 150 M2 | S | Roofing | Asfaltový pás modifikovaný SBS, vrchní, natavitelný
633601 | 7612895609447 | ELASTODEK 40 SPECIAL DEKOR brow.1/7,5 M2 | ELASTODEK 40 SPECIAL DEKOR | brown | 7,5 M2 | 1 M2 | 451.4 | 150 M2 | S | Roofing | Asfaltový pás modifikovaný SBS, vrchní, natavitelný
633608 | 7612895609454 | ELASTODEK 40 SPECIAL DEKOR grn. 1/7,5 M2 | ELASTODEK 40 SPECIAL DEKOR | green | 7,5 M2 | 1 M2 | 593 | 150 M2 | T | Roofing | Asfaltový pás modifikovaný SBS, vrchní, natavitelný
633653 | 8594037552585 | Slate dekor white Pl 5KG | Slate dekor | white | 5 KG | 1 KS | 281.7 | 1 KS | O | Roofing | Náhradní posyp z drcené břidlice, dekor bílý
633654 | 8594037552554 | Slate dekor green Pl 5KG | Slate dekor | green | 5 KG | 1 KS | 266.3 | 1 KS | S | Roofing | Náhradní posyp z drcené břidlice, dekor zelený
633655 | 8594037552578 | Slate dekor black Pl 5KG | Slate dekor | black | 5 KG | 1 KS | 237.6 | 1 KS | S | Roofing | Náhradní posyp z drcené břidlice, dekor černý
633656 | 8594037552530 | Slate dekor brown Pl 5KG | Slate dekor | brown | 5 KG | 1 KS | 234.7 | 1 KS | S | Roofing | Náhradní posyp z drcené břidlice, dekor hnědý
634077 |  | Sikafloor-3310 (AB) RAL9010/9016ca 20KG | Sikafloor-3310 |  | 1 KG | 1 KG | 435.7 | 1 KS | T | Flooring
634456 | 7612895612126 | Sikagard-850 Clear Pl 20KG | Sikagard-850 Clear |  | 20 KG | 1 KG | 1279.5 | 1 KS | O | Eng. Refurbishment | Antigrafity ochranný nátěr
634457 | 7612895612133 | Sikagard-850 Clear Pl 5KG | Sikagard-850 Clear |  | 5 KG | 1 KG | 1699.5 | 1 KS | T | Eng. Refurbishment | Antigrafity ochranný nátěr
634459 | 7612895612157 | Sikagard-850 Primer Pl 4KG | Sikagard-850 Primer |  | 4 KG | 1 KG | 880.4 | 1 KS | O | Eng. Refurbishment | Penetrace pro antigrafity ochranný nátěr
634863 | 7612895613086 | Sikaflex-522 (Caravan)whi.C252/12 CTR300 | Sikaflex-522 | white | 300 ML | 1 KS | 510 | 12 KS | T | Industry
634865 | 7612895613116 | ASPA ELAST G 4000 mineral -15 1,0/7,5 M2 | ASPA ELAST G 4000 mineral -15 |  | 1 M2 | 1 M2 | 264 | 150 M2 | T | Roofing
634891 | 7612895613161 | ELASTODEK 50 SPECIAL MINERAL 1,00/5 M2 | ELASTODEK 50 SPECIAL MINERAL |  | 5 M2 | 1 M2 | 572 | 120 M2 | S | Roofing | Asfaltový pás modifikovaný SBS, vrchní, natavitelný
634895 | 7612895613185 | PARAELAST ANTIFIRE G S40 grey 1,0/7,5 M2 | PARAELAST ANTIFIRE G S40 | grey | 7,5 M2 | 1 M2 | 491.8 | 150 M2 | T | Roofing | Asfaltový pás modifikovaný SBS, vrchní, natavitelný, BROOF(t3)
634982 | 7612895613512 | PARAELAST PV250M.50SP.dek.grey 1,08/5 M2 | PARAELAST PV 250 MONO 50 SPECIAL dekor | grey | 5,4 M2 | 1 M2 | 577.7 | 129,6 M2 | T | Roofing | Asfaltový pás modifikovaný SBS, vrchní, natavitelný i pro mech. kotvení
635999 | 7612895615417 | Sikaflex-554 black C223 HO23L | Sikaflex-554 | black | 23 L | 1 L | 1856 | 52 KS | O | Industry
637522 | 7612895618951 | SikaControl-210 AER Dr 200KG | SikaControl-210 AER |  | 200 KG | 1 KG | 82.2 | 1 KS | T | Concrete
637523 | 7612895618968 | SikaControl-210 AER Co 1000KG | SikaControl-210 AER |  | 1000 KG | 1 KG | 72.5 | 1 KS | T | Concrete
638619 |  | Sikafloor-3000FX(AB)bordeaux wine 20KG | Sikafloor-3000 FX | bordeaux wine | 20 KG | 1 KG | 701.5 | 1 KS | O | Flooring | 2komponentní elastická, alifatická, samonivelační polyuretanová pryskyřice s nízkým obsahem VOC, součást systému Sika ComfortFloor Marble FX
638631 |  | Sikafloor-3000FX(AB)brown grey 20KG | Sikafloor-3000 FX | brown grey | 20 KG | 1 KG | 701.5 | 1 KS | O | Flooring | 2komponentní elastická, alifatická, samonivelační polyuretanová pryskyřice s nízkým obsahem VOC, součást systému Sika ComfortFloor Marble FX
638634 |  | Sikafloor-3000FX(AB)distant blue 20KG | Sikafloor-3000 FX | distant blue | 20 KG | 1 KG | 701.5 | 1 KS | O | Flooring | 2komponentní elastická, alifatická, samonivelační polyuretanová pryskyřice s nízkým obsahem VOC, součást systému Sika ComfortFloor Marble FX
638636 |  | Sikafloor-3000FX(AB)grey white 20KG | Sikafloor-3000 FX | grey white | 20 KG | 1 KG | 701.5 | 1 KS | O | Flooring | 2komponentní elastická, alifatická, samonivelační polyuretanová pryskyřice s nízkým obsahem VOC, součást systému Sika ComfortFloor Marble FX
638638 | 7612655027337 | Sikafloor-3000FX(AB)hot chocolate 20KG | Sikafloor-3000 FX | hot chocolate | 20 KG | 1 KG | 701.5 | 1 KS | O | Flooring | 2komponentní elastická, alifatická, samonivelační polyuretanová pryskyřice s nízkým obsahem VOC, součást systému Sika ComfortFloor Marble FX
638645 |  | Sikafloor-3000FX(AB)mocca coffee 20KG | Sikafloor-3000 FX | mocca coffee | 20 KG | 1 KG | 701.5 | 1 KS | O | Flooring | 2komponentní elastická, alifatická, samonivelační polyuretanová pryskyřice s nízkým obsahem VOC, součást systému Sika ComfortFloor Marble FX
638649 |  | Sikafloor-3000FX(AB)quartz grey 20KG | Sikafloor-3000 FX | quartz grey | 20 KG | 1 KG | 701.5 | 1 KS | O | Flooring | 2komponentní elastická, alifatická, samonivelační polyuretanová pryskyřice s nízkým obsahem VOC, součást systému Sika ComfortFloor Marble FX
638655 |  | Sikafloor-3000FX(AB)smokey evening 20KG | Sikafloor-3000 FX | smokey evening | 20 KG | 1 KG | 701.5 | 1 KS | O | Flooring | 2komponentní elastická, alifatická, samonivelační polyuretanová pryskyřice s nízkým obsahem VOC, součást systému Sika ComfortFloor Marble FX
638691 |  | Sikafloor-3000FX(AB)pearl white 20KG | Sikafloor-3000 FX | pearl white | 20 KG | 1 KG | 701.5 | 1 KS | O | Flooring | 2komponentní elastická, alifatická, samonivelační polyuretanová pryskyřice s nízkým obsahem VOC, součást systému Sika ComfortFloor Marble FX
638749 |  | Sikafloor-2600 (3A+B) RAL9018 825KG | Sikafloor-2600 | RAL 7035 | 825 KG | 1 KG | 428.2 | 1 KS | O | Flooring | 2komponetní , bezrozpouštědlové, barevné pojivo na bázi epoxidové pryskyřice, pro zhotovení samonivelačních podlahových nátěrů
639972 |  | SikaCor-950 F(AB)tinted red 35KG | SikaCor-950 F | tinted red | 35 KG | 1 KG | 513.3 | 1 KS | T | Flooring
640145 |  | SikaCor-950 F(AB)black 35KG | SikaCor-950 F | black | 35 KG | 1 KG | 522.6 | 1 KS | T | Flooring
641567 | 7612895638959 | SCHÖNOX SF DESIGN grey 19 /4x5KG | SCHÖNOX SF DESIGN | grey 19 | 5 KG | 1 KG | 83.1 | 1 KS | S | Building Finishing | Spárovací hmota
641610 |  | SikaFix-210 (AB) 2180KG | SikaFix-210 |  | 2180 KG | 1 KG | 334.3 | 1 KS | O | Waterproofing
641615 | 7612895669434 | SikaFix-501 (AB) 2310KG | SikaFix-501 |  | 2310 KG | 1 KG | 287.9 | 1 KS | O | Waterproofing
641718 | 7612895639819 | SCHÖNOX SF DESIGN silver grey 13 /4x5KG | SCHÖNOX SF DESIGN | silver grey 13 | 5 KG | 1 KG | 83.5 | 1 KS | S | Building Finishing | Spárovací hmota
641847 | 7612895639970 | SCHÖNOX SF DESIGN bali brown 61 /4x5KG | SCHÖNOX SF DESIGN | bali brown 61 | 5 KG | 1 KG | 83.1 | 1 KS | T | Building Finishing | Spárovací hmota
641848 | 7612895639994 | SCHÖNOX SF DESIGN bahama beige 46 /4x5KG | SCHÖNOX SF DESIGN | bahama beige 46 | 5 KG | 1 KG | 83.1 | 1 KS | S | Building Finishing | Spárovací hmota
641860 | 7612895640334 | SCHÖNOX SF DESIGN anthracite 31 /4x5KG | SCHÖNOX SF DESIGN | anthracite 31 | 5 KG | 1 KG | 83.1 | 1 KS | S | Building Finishing | Spárovací hmota
641863 | 7612895640396 | SCHÖNOX SF DESIGN dark grey 28 /4x5KG | SCHÖNOX SF DESIGN | dark grey 28 | 5 KG | 1 KG | 83.5 | 1 KS | S | Building Finishing | Spárovací hmota
642123 | 7612895641164 | SCHÖNOX SF DESIGN white 10 /4x5KG | SCHÖNOX SF DESIGN | white 10 | 5 KG | 1 KG | 83.1 | 1 KS | S | Building Finishing | Spárovací hmota
642125 | 7612895641201 | SCHÖNOX SF DESIGN sand grey 22 /4x5KG | SCHÖNOX SF DESIGN | sand grey 22 | 5 KG | 1 KG | 83.9 | 1 KS | S | Building Finishing | Spárovací hmota
642129 | 7612895641256 | SCHÖNOX SF DESIGN sandstone 49 /4x5KG | SCHÖNOX SF DESIGN | sandstone 49 | 5 KG | 1 KG | 83.1 | 1 KS | S | Building Finishing | Spárovací hmota
642133 | 7612895641300 | SCHÖNOX SF DESIGN platinum grey 25/4x5KG | SCHÖNOX SF DESIGN | platinum grey 25 | 5 KG | 1 KG | 83.5 | 1 KS | T | Building Finishing | Spárovací hmota
642135 | 7612895641331 | SCHÖNOX SF DESIGN pergamon 40 /4x5KG | SCHÖNOX SF DESIGN | pergamon 40 | 5 KG | 1 KG | 83.5 | 1 KS | T | Building Finishing | Spárovací hmota
642138 | 7612895641379 | SCHÖNOX SF DESIGN manhattan 16 /4x5KG | SCHÖNOX SF DESIGN | manhattan 16 | 5 KG | 1 KG | 83.1 | 1 KS | S | Building Finishing | Spárovací hmota
642163 | 7612895641447 | SCHÖNOX SF DESIGN caramel 55 /4x5KG | SCHÖNOX SF DESIGN | caramel 55 | 5 KG | 1 KG | 83.5 | 1 KS | T | Building Finishing | Spárovací hmota
642165 | 7612895641485 | SCHÖNOX SF DESIGN graphite 34 /4x5KG | SCHÖNOX SF DESIGN | graphite 34 | 5 KG | 1 KG | 83.1 | 1 KS | T | Building Finishing | Spárovací hmota
642168 | 7612895641522 | SCHÖNOX SF DESIGN havanna 58 /4x5KG | SCHÖNOX SF DESIGN | havana 58 | 5 KG | 1 KG | 83.5 | 1 KS | S | Building Finishing | Spárovací hmota
642172 | 7612895641621 | SCHÖNOX SF DESIGN jasmine 43 /4x5KG | SCHÖNOX SF DESIGN | jasmine 43 | 5 KG | 1 KG | 83.1 | 1 KS | T | Building Finishing | Spárovací hmota
642174 | 7612895641669 | SCHÖNOX SF DESIGN jura beige 52 /4x5KG | SCHÖNOX SF DESIGN | jura beige 52 | 5 KG | 1 KG | 83.5 | 1 KS | T | Building Finishing | Spárovací hmota
642994 | 7612895703763 | Pneumatic gun DP2X 200-10-25-01 PC | PNEUMATIC GUN |  | 1 KS | 1 KS | 26000 | 1 KS | O | Industry | Vzduchová pistole
643481 | 7612895645230 | SCHÖNOX HA PRO Pl 7KG | SCHÖNOX HA PRO |  | 7 KG | 1 KG | 193.2 | 1 KS | S | Building Finishing
643483 | 7612895645247 | SCHÖNOX HA PRO Pl 22KG | SCHÖNOX HA PRO |  | 22 KG | 1 KG | 172.4 | 1 KS | S | Building Finishing
644388 | 7612895649948 | Sikafloor-151 (AB) Pl 10KG | Sikafloor-151 |  | 10 KG | 1 KG | 782.7 | 1 KS | S | Flooring | Epoxidový penetrační nátěr, vyrovnávací malta a stěrka
644949 | 7612895650951 | Sikadur-31+ (AB) C894 /8x1,2KG | Sikadur-31 + |  | 1,2 KG | 1 KS | 518.5 | 1 KS | S | Eng. Refurbishment | 2komponentní tixotropní epoxidové lepidlo
646089 | 7612895651729 | Sikafloor-151 (AB) 300KG | Sikafloor-151 |  | 300 KG | 1 KG | 558.6 | 1 KS | O | Flooring | Epoxidový penetrační nátěr, vyrovnávací malta a stěrka
647608 |  | Sikafloor-2600 (AB) RAL1037ca 25KG | Sikafloor-2600 | RAL 1037 ca | 25 KG | 1 KG | 639 | 1 KS | T | Flooring | 2komponetní , bezrozpouštědlové, barevné pojivo na bázi epoxidové pryskyřice, pro zhotovení samonivelačních podlahových nátěrů
647993 | 7612895652467 | Sikadur-31+ (AB) C896 Pl 6KG | Sikadur-31 + |  | 6 KG | 1 KG | 739.4 | 1 KS | S | Eng. Refurbishment | 2komponentní tixotropní epoxidové lepidlo
648032 | 7612895652542 | SPL Walkway-20 lead grey 1,00/10 M2 | Sikaplan Walkway 20 (CH_CE) | lead grey | 10 M2 | 1 M2 | 779.1 | 10 M2 | O | Roofing | Ochranná fólie
648589 | 7612895654256 | SR Decor Profile PVC light grey (3m) M | SikaRoof Decor Profile PVC | NR.9525 light grey | 3 M | 1 M | 321.3 | 75 M | O | Roofing | Dekorační profil pro imitaci falcového spoje
648982 | 7612895654669 | Sikagard-850 Activator Pl 4KG | Sikagard-850 Activator |  | 4 KG | 1 KG | 2297.7 | 1 KS | O | Eng. Refurbishment | Aktivátor pro antigrafity ochranný nátěr
648983 | 7612895654676 | Sikagard-850 Activator Pl 0,8KG | Sikagard-850 Activator |  | 0,8 KG | 1 KG | 2474.5 | 1 KS | O | Eng. Refurbishment | Aktivátor pro antigrafity ochranný nátěr
649299 | 7612895655192 | Sikafloor-1030 Anhydrite Screed Silo KG | Sikafloor-1030 Anhydrite Screed |  | KG | 1 KG | 9.8 | 5000 KG | T | Flooring | Anhydritový potěr 30MPa
649321 | 7612895655413 | Sikafloor-1020 Anhydrite Screed Silo KG | Sikafloor-1020 Anhydrite Screed |  | KG | 1 KG | 8.2 | 5000 KG | T | Flooring | Anhydritový potěr 20MPa
649322 | 7612895655420 | Sikafloor-1020 Anhydrite Screed Bg 25KG | Sikafloor-1020 Anhydrite Screed |  | 25 KG | 1 KG | 8.7 | 48 KS | T | Flooring | Anhydritový potěr 20MPa
649323 | 7612895655437 | Sikafloor-20 UniBeton Bg 25KG | Sikafloor-20 UniConcrete |  | 25 KG | 1 KG | 5.9 | 48 KS | S | Flooring | Suchá betonová směs 20 Mpa
649324 | 7612895655444 | Sikafloor-230 Screed Bg 25KG | Sikafloor-230 Screed |  | 25 KG | 1 KG | 6.2 | 48 KS | S | Flooring | Cementový potěr 30 MPa
649325 | 7612895655451 | Sikafloor-225 Fine Screed Bg 25KG | Sikafloor-225 Fine Screed |  | 25 KG | 1 KG | 6.4 | 48 KS | S | Flooring | Jemný cementový potěr 25 MPa
649424 | 7612895655802 | Sikadur-41 + (ABC) C902 Pl 11KG | Sikadur-41 + |  | 11 KG | 1 KG | 400.9 | 1 KS | O | Eng. Refurbishment
649542 | 7612895655963 | SCHÖNOX CF DESIGN(AB)white Pl 5KG | SCHÖNOX CF DESIGN | white | 5 KG | 1 KG | 447.8 | 1 KS | O | Building Finishing | Epoxidová designová spárovací hmota
649544 | 7612895655970 | SCHÖNOX CF DESIGN(AB)silver grey -Pl 5KG | SCHÖNOX CF DESIGN | silver grey | 5 KG | 1 KG | 447.8 | 1 KS | S | Building Finishing | Epoxidová designová spárovací hmota
649833 |  | Sikafloor-390ECF N(AB)RAL7032ca 25KG | Sikafloor-390 ECF N | RAL 7032 ca | 25 KG | 1 KG | 717.9 | 1 KS | O | Flooring
649849 | 7612895656915 | SCHÖNOX CF DESIGN(AB)grey Pl 5KG | SCHÖNOX CF DESIGN | grey | 5 KG | 1 KG | 447.8 | 1 KS | S | Building Finishing | Epoxidová designová spárovací hmota
649851 | 7612895656939 | SCHÖNOX CF DESIGN(AB)anthracite Pl 5KG | SCHÖNOX CF DESIGN | anthracite | 5 KG | 1 KG | 447.8 | 1 KS | O | Building Finishing | Epoxidová designová spárovací hmota
650319 | 7612895658087 | SikaCeram-663 Flex Grout white /5x4KG | SikaCeram-663 Flex Grout | white | 4 KG | 1 KG | 60.3 | 5 KS | S | Building Finishing | Flexibilní cementová spárovací hmota CG2 WA
650355 | 7612895658223 | Sikacryl-112 Universal whi.C49 /20 UP600 | Sikacryl-112 Universal | white | 600 ML | 1 KS | 107.4 | 20 KS | S | Sealing & Bonding | Profesionální akrylový tmel
650357 | 7612895658285 | SR Corner PVC 90° / CI lead grey /300 PC | SikaRoof Corner PVC 90° / CI | lead grey | 300 KS | 1 KS | 141 | 10 KS | T | Roofing | Koutová tvarovka na bázi PVC
650359 | 7612895658308 | SR Corner PVC 90° / WA lead grey /400 PC | SikaRoof Corner PVC 90° / WA | lead grey | 400 KS | 1 KS | 143 | 10 KS | T | Roofing | Koutová tvarovka na bázi PVC
650509 | 7612895658476 | SikaCeram-663 Flex Grout lig.grey /5x4KG | SikaCeram-663 Flex Grout | light grey | 4 KG | 1 KG | 60.3 | 5 KS | S | Building Finishing | Flexibilní cementová spárovací hmota CG2 WA
650510 | 7612895658490 | SikaCeram-663 Flex Grout jasmine /5x4KG | SikaCeram-663 Flex Grout | jasmine | 4 KG | 1 KG | 63.6 | 5 KS | S | Building Finishing | Flexibilní cementová spárovací hmota CG2 WA
650511 | 7612895658513 | SikaCeram-663 Flex Grout manhattan/5x4KG | SikaCeram-663 Flex Grout | manhattan | 4 KG | 1 KG | 60.3 | 5 KS | S | Building Finishing | Flexibilní cementová spárovací hmota CG2 WA
650512 | 7612895658537 | SikaCeram-663 Flex Grout ash /5x4KG | SikaCeram-663 Flex Grout | ash | 4 KG | 1 KG | 63.6 | 5 KS | S | Building Finishing | Flexibilní cementová spárovací hmota CG2 WA
650513 | 7612895658551 | SikaCeram-663 Flex Grout anthrac. /5x4KG | SikaCeram-663 Flex Grout | anthracite | 4 KG | 1 KG | 63.6 | 5 KS | S | Building Finishing | Flexibilní cementová spárovací hmota CG2 WA
650514 | 7612895658575 | SikaCeram-663 Flex Grout beige /5x4KG | SikaCeram-663 Flex Grout | beige | 4 KG | 1 KG | 63.6 | 5 KS | S | Building Finishing | Flexibilní cementová spárovací hmota CG2 WA
650515 | 7612895658599 | SikaCeram-663 Flex Grout d.brown /5x4KG | SikaCeram-663 Flex Grout | dark brown | 4 KG | 1 KG | 63.6 | 5 KS | S | Building Finishing | Flexibilní cementová spárovací hmota CG2 WA
650516 | 7612895658612 | SikaCeram-663 Flex Grout caramel /5x4KG | SikaCeram-663 Flex Grout | caramel | 4 KG | 1 KG | 63.6 | 5 KS | S | Building Finishing | Flexibilní cementová spárovací hmota CG2 WA
650525 |  | Sikafloor-3240(AB)RAL1006ca 25KG | Sikafloor-3240 | RAL 7032 ca | 25 KG | 1 KG | 474.9 | 1 KS | T | Flooring | 2komponentní, houževnatě elastická, samonivelační podlaha, s nízkým obsahem VOC
653621 |  | Sikafloor-2350ESD(AB)RAL7035ca 30KG | Sikafloor-2350 ESD | RAL 7035 ca | 30 KG | 1 KG | 769.6 | 1 KS | O | Flooring
653962 |  | Sikafloor-2350ESD(AB)RAL7040ca 30KG | Sikafloor-2350 ESD | RAL 7040 ca | 30 KG | 1 KG | 821.6 | 1 KS | O | Flooring
655305 | 7612895664620 | SikaTop-157 Flex (AB) 20KG | SikaTop-157 Flex |  | 20 KG | 1 KG | 93.6 | 1 KS | S | Waterproofing | Dvousložková, vysoce elastická hydroizolace pod obklady a dlažbu
655865 | 7612895665191 | SikaControl-210 WT Liquid Co 1000KG | SikaControl-210 WT Liquid |  | 1000 KG | 1 KG | 214.2 | 1 KS | T | Concrete
655868 | 7612895665184 | SikaControl-210 WT Liquid Dr 200KG | SikaControl-210 WT Liquid |  | 200 KG | 1 KG | 227.1 | 1 KS | T | Concrete
656120 |  | PARAPLAST AC 50 SAND 1,00/7,5m M2 | PARAPLAST AC 50 SAND |  | 7,5 M2 | 1 M2 | 525.8 | 112,5 M2 | T | Waterproofing
656121 |  | PARAPLAST AC 50 SLATE 1,00/7,5m M2 | PARAPLAST AC 50 SLATE |  | 7,5 M2 | 1 M2 | 612.3 | 112,5 M2 | T | Waterproofing
656492 | 33886137843 | SikaFibermesh-150 12mm /17x0,9KG | Sika Fibermesh-150 |  | 0,9 KG | 1 KG | 657.4 | 17 KS | O | Concrete
656494 | 33886137881 | SikaFibermesh-150 6mm /16x0,9KG | Sika Fibermesh-150 |  | 0,9 KG | 1 KG | 671.7 | 16 KS | O | Concrete
656646 | 7612895666655 | Sikafloor-305W ESD(AB)RAL7035ca C16 10KG | Sikafloor-305 W ESD | RAL 7035 ca | 10 KG | 1 KG | 1743 | 1 KS | T | Flooring
656669 |  | Sikafloor-264N(AB)RAL1004 30KG | Sikafloor-264 N | RAL 1004 | 30 KG | 1 KG | 855.1 | 1 KS | T | Flooring | 2komponentní hladký válečkovací epoxidový nátěr a uzavírací vrstva
657207 | 7612895667645 | SPL Metal sheet lead grey 1,0/2,0 M2 | Sikaplan Metal PVC | lead grey | 2 M2 | 1 M2 | 1710 | 2 M2 | O | Roofing | PVC kašírovaný plech pro zpracování se systémem střešních fólií Sikaplan
657515 | 7612895668093 | Sikafloor-305W ESD(AB)RAL7040ca C16 10KG | Sikafloor-305 W ESD | RAL 7040 ca | 10 KG | 1 KG | 1743 | 1 KS | T | Flooring
659652 | 7612895670027 | SikaPower-880 (AB)(+12mixer) /12 CTR400 | SikaPower-880 |  | 400 ML | 1 KS | 1486 | 36 KS | O | Industry
660028 | 7612895670416 | PARAPLAST AC 50 SAND 1,00/45m M2 | PARAPLAST AC 50 SAND |  | 45 M2 | 1 M2 | 566.9 | 120 M2 | O | Waterproofing
660029 | 7612895670423 | PARAPLAST AC 50 SAND 1,00/60m M2 | PARAPLAST AC 50 SAND |  | 60 M2 | 1 M2 | 566.9 | 120 M2 | O | Waterproofing
661041 |  | SikaTop-107 Seal CZ (AB) grey 25KG | SikaTop-107 Seal CZ | grey | 25 KG | 1 KG | 75.3 | 1 KS | T | Waterproofing | Těsnicí cementová stěrka určená pro hydroizolace
662202 | 7612895674070 | Sikadur-31+ (AB) Rapid C903 Pl 6KG | Sikadur-31 + Rapid | 0 | 6 KG | 1 KG | 830.2 | 1 KS | S | Eng. Refurbishment | 2komponentní tixotropní epoxidové lepidlo
662615 | 8594037553346 | ELASTODEK 50 STANDARD red 1,00/5m M2 | ELASTODEK 50 STANDARD | red | 5 M2 | 1 M2 | 516.2 | 120 M2 | T | Roofing | Asfaltový pás modifikovaný SBS, vrchní, natavitelný
662704 | 7612895674834 | Sikagard-140 Pool white9010ca C80 Pl 10L | Sikagard-140 Pool | white-9010 ca | 10 L | 1 L | 981.5 | 1 KS | O | Eng. Refurbishment
662824 |  | PARAELAST BRIDGE 1,00/7,5m M2 | PARAELAST BRIDGE |  | 7,5 M2 | 1 M2 | 494.5 | 150 M2 | T | Waterproofing
662848 |  | Application roller with telescopi.rod PC | Application roller with telescopic rod |  | 1 KS | 1 KS | 4310 | 1 KS | S | Roofing | Přítlačný váleček na spoje asfaltových pásů
662999 | 7612895676029 | Sikadur-30 (AB) C935 Pl 6KG | Sikadur-30 |  | 6 KG | 1 KG | 748.3 | 1 KS | T | Eng. Refurbishment
663016 |  | Sika SB 2 CZE Co 1000KG | Sika Schaumbildner SB 2 |  | 1000 KG | 1 KG | 375.8 | 1 KS | T | Concrete
663406 |  | KVK EPS P.Soklva deska 100mm 0,6x1,25 PC | KVK Parabit EPS Perimeter/Plinth board |  | 0,375 M3 | 1 M3 | 6633 | 0,375 M3 | S | Building Finishing | Soklové desky
663590 |  | KVK EPS P.Soklva deska 120mm 0,6x1,25 PC | KVK Parabit EPS Perimeter/Plinth board |  | 0,36 M3 | 1 M3 | 6633 | 0,36 M3 | S | Building Finishing | Soklové desky
663591 |  | KVK EPS P.Soklva deska 140mm 0,6x1,25 PC | KVK Parabit EPS Perimeter/Plinth board |  | 0,315 M3 | 1 M3 | 6633 | 0,315 M3 | S | Building Finishing | Soklové desky
663592 |  | KVK EPS P.Soklva deska 150mm 0,6x1,25 PC | KVK Parabit EPS Perimeter/Plinth board |  | 0,337 M3 | 1 M3 | 6633 | 0,337 M3 | S | Building Finishing | Soklové desky
663593 |  | KVK EPS P.Soklva deska 160mm 0,6x1,25 PC | KVK Parabit EPS Perimeter/Plinth board |  | 0,36 M3 | 1 M3 | 6633 | 0,36 M3 | S | Building Finishing | Soklové desky
663594 |  | KVK EPS P.Soklva deska 180mm 0,6x1,25 PC | KVK Parabit EPS Perimeter/Plinth board |  | 0,27 M3 | 1 M3 | 6633 | 0,27 M3 | S | Building Finishing | Soklové desky
663595 |  | KVK EPS P.Soklva deska 20mm 0,6x1,25m PC | KVK Parabit EPS Perimeter/Plinth board |  | 0,375 M3 | 1 M3 | 8602 | 0,375 M3 | S | Building Finishing | Soklové desky
663596 |  | KVK EPS P.Soklva deska 200mm 0,6x1,25 PC | KVK Parabit EPS Perimeter/Plinth board |  | 0,3 M3 | 1 M3 | 6633 | 0,3 M3 | S | Building Finishing | Soklové desky
663597 |  | KVK EPS P.Soklva deska 30mm 0,6x1,25m PC | KVK Parabit EPS Perimeter/Plinth board |  | 0,36 M3 | 1 M3 | 8602 | 0,36 M3 | S | Building Finishing | Soklové desky
663598 |  | KVK EPS P.Soklva deska 40mm 0,6x1,25m PC | KVK Parabit EPS Perimeter/Plinth board |  | 0,36 M3 | 1 M3 | 6633 | 0,36 M3 | S | Building Finishing | Soklové desky
663599 |  | KVK EPS P.Soklva deska 50mm 0,6x1,25m PC | KVK Parabit EPS Perimeter/Plinth board |  | 0,375 M3 | 1 M3 | 6633 | 0,375 M3 | S | Building Finishing | Soklové desky
663620 |  | KVK EPS P.Soklva deska 60mm 0,6x1,25m PC | KVK Parabit EPS Perimeter/Plinth board |  | 0,36 M3 | 1 M3 | 6633 | 0,36 M3 | S | Building Finishing | Soklové desky
663621 |  | KVK EPS P.Soklva deska 80mm 0,6x1,25m PC | KVK Parabit EPS Perimeter/Plinth board |  | 0,36 M3 | 1 M3 | 6633 | 0,36 M3 | S | Building Finishing | Soklové desky
663818 | 7612895678610 | Sikaflex-554 PowerCur.blac.C933/14x600ML | Sikaflex-554 PowerCure | black | 600 ML | 1 KS | 1682 | 14 KS | O | Industry
664103 | 7612895679464 | SikaFast-555 L03 (AB) C454 /12x250ML | SikaFast-555 L03 |  | 250 ML | 1 KS | 2757 | 12 KS | S | Industry
664118 | 7612895679563 | SikaFast-555 L10 (AB) C946 /12x250ML | SikaFast-555 L10 |  | 250 ML | 1 KS | 2757 | 12 KS | S | Industry
664120 | 7612895679600 | SikaFast-555 L05 (AB) C945 /12x250ML | SikaFast-555 L05 |  | 250 ML | 1 KS | 2757 | 12 KS | S | Industry
664958 |  | Sikafloor-3000(AB)NCS S0505-Y20R 20KG | Sikafloor-3000 |  | 20 KG | 1 KG | 766.8 | 1 KS | O | Flooring | 2komponentní, polyuretanová, elastická podlahová stěrka pro vnitřní použití, pro dekorativní a průmyslové podlahy
665080 | 7612895681504 | SikaFast-555 L03 (AB) /12x10ML | SikaFast-555 L03 |  | 12 KS | 1 KS | 560 | 12 KS | O | Industry
665212 |  | Sikafloor-2600 (AB) RAL6024 25KG | Sikafloor-2600 | RAL 6024 | 25 KG | 1 KG | 639 | 1 KS | T | Flooring | 2komponetní , bezrozpouštědlové, barevné pojivo na bázi epoxidové pryskyřice, pro zhotovení samonivelačních podlahových nátěrů
665213 |  | Sikafloor-264N(AB)RAL3020 30KG | Sikafloor-264 N | RAL 3020 | 30 KG | 1 KG | 855.1 | 1 KS | T | Flooring | 2komponentní hladký válečkovací epoxidový nátěr a uzavírací vrstva
666942 | 7612895683867 | SikaScreed-45 Terrazzo Binder Bg 25KG | SikaScreed-45 Terrazzo Binder |  | 25 KG | 1 KG | 72.1 | 1 KS | T | Flooring
667500 | 7612895684338 | S-Corner PVC 90° / A light grey /200 PC | SR Corner PVC 90° / A light grey /200 PC | light grey | 200 KS | 1 KS | 143 | 200 KS | T | Roofing | Prefabrikované rohy na bázi PVC
667501 | 7612895684369 | SR Corner PVC 90° / CI light grey/300 PC | SikaRoof Corner PVC 90° / CI | light grey | 300 KS | 1 KS | 157 | 10 KS | S | Roofing
667502 | 7612895684345 | SR Corner PVC 90° / WA light grey/400 PC | SikaRoof Corner PVC 90° / WA | light grey | 400 KS | 1 KS | 157 | 10 KS | S | Roofing
668350 | 7612895686424 | Manual Gun DM2X 200-10-52-01 PC | Manual Gun |  | 1 KS | 1 KS | 12498 | 1 KS | O | Industry | Ruční pistole
669064 |  | Sikafloor-264N(AB)RAL1020 30KG | Sikafloor-264 N | RAL 1020 | 30 KG | 1 KG | 744.7 | 1 KS | T | Flooring | 2komponentní hladký válečkovací epoxidový nátěr a uzavírací vrstva
669370 | 7612895869360 | Sikafloor-2640(AB)RAL7032ca 30KG | Sikafloor-2640 | RAL 7032 ca | 30 KG | 1 KG | 761.9 | 1 KS | T | Flooring
669400 | 7612895869155 | Sikafloor-2640(AB)RAL7035ca 30KG | Sikafloor-2640 | RAL 7035 ca | 30 KG | 1 KG | 761.9 | 1 KS | T | Flooring
670151 | 7612895690391 | Sika-Trocal C-733 (TF) Pl 5KG | Sika-Trocal C-733 |  | 5 KG | 1 KS | 4401 | 1 KS | O | Roofing | Kontaktní lepidlo pro PVC hydroizolační fólie Sikaplan
670454 |  | Sikafloor-264N(AB)RAL5023 30KG | Sikafloor-264 N | RAL 5023 | 30 KG | 1 KG | 768.7 | 1 KS | T | Flooring | 2komponentní hladký válečkovací epoxidový nátěr a uzavírací vrstva
671504 | 7612895699745 | Airgun Typ T-55 AC (AL9300) /10 PC | Air Gun |  | 1 KS | 1 KS | 6148 | 1 KS | S | Industry | Vzduchová pistole
671545 | 7612895699844 | Sikafloor-3000 Snapbooster /12x0,28KG | Sikafloor-3000 Snapbooster |  | 0,28 KG | 1 KS | 1304.5 | 1 KS | O | Flooring
671579 | 7612895699936 | PowerCure 600 Dispenser 220V 3Ah EU CAR | PowerCure Dispenser |  | 1 KS | 1 KS | 65761 | 1 KS | O | Industry | Aplikační pistole PowerCure
672025 | 7612895732336 | SikaBacker Rod Fire 30mm/30m C295 /1 ROL | Sika Backer Rod Fire |  | 30 M | 1 M | 300.6 | 1 KS | O | Sealing & Bonding
673331 | 7612895704579 | SCHÖNOX ES platinum grey /12 CTR300 | SCHÖNOX ES | platinum grey | 300 ML | 1 KS | 236.1 | 1 KS | T | Sealing & Bonding | Silikon pro tmelení a vyplňování spojů a na dilatační spáry
673332 | 7612895704593 | SCHÖNOX ES caramel /12 CTR300 | SCHÖNOX ES | caramel | 300 ML | 1 KS | 236.1 | 1 KS | T | Sealing & Bonding | Silikon pro tmelení a vyplňování spojů a na dilatační spáry
673333 | 7612895704616 | SCHÖNOX ES havana /12 CTR300 | SCHÖNOX ES | havanna | 300 ML | 1 KS | 236.1 | 1 KS | T | Sealing & Bonding | Silikon pro tmelení a vyplňování spojů a na dilatační spáry
673334 | 7612895704630 | SCHÖNOX ES graphite /12 CTR300 | SCHÖNOX ES | graphite | 300 ML | 1 KS | 236.1 | 1 KS | T | Sealing & Bonding | Silikon pro tmelení a vyplňování spojů a na dilatační spáry
673335 | 7612895704654 | SCHÖNOX ES jurabeige /12 CTR300 | SCHÖNOX ES | jurabeige | 300 ML | 1 KS | 236.1 | 1 KS | T | Sealing & Bonding | Silikon pro tmelení a vyplňování spojů a na dilatační spáry
674065 | 7612895706542 | Sikafloor-4400 DecoCem grey Bg 20KG | Sikafloor-4400 DecoCem | grey | 20 KG | 1 KG | 74.3 | 1 KS | O | Flooring | Průmyslová a dekorativní samonivelační podlahová stěrka na bázi cementu, s vysokou provozní zátěží pro tloušťku vrstvy 3-30mm
674068 | 7612895706559 | Sikafloor-4400 DecoCem off white Bg 20KG | Sikafloor-4400 DecoCem | off-white | 20 KG | 1 KG | 74.3 | 1 KS | O | Flooring | Průmyslová a dekorativní samonivelační podlahová stěrka na bázi cementu, s vysokou provozní zátěží pro tloušťku vrstvy 3-30mm
674069 | 7612895706566 | Sikafloor-4400 DecoCem light gr. Bg 20KG | Sikafloor-4400 DecoCem | light grey | 20 KG | 1 KG | 74.3 | 1 KS | O | Flooring | Průmyslová a dekorativní samonivelační podlahová stěrka na bázi cementu, s vysokou provozní zátěží pro tloušťku vrstvy 3-30mm
674402 | 7612895707792 | Sikadur-32+ (AB) C973 Pl 4,5KG | Sikadur-32 + |  | 4,5 KG | 1 KG | 792.7 | 1 KS | O | Eng. Refurbishment | 2komponentní tixotropní epoxidové lepidlo
674844 | 7612895708485 | CBR - Hemflange nozzle C471 /10x10 PC | Nozzle set |  | 100 KS | 1 KS | 37 | 10 KS | O | Industry | Aplikační špička
677003 | 7612895710228 | SikaPaver-800 Color CZ Co 1000KG | SikaPaver-800 Color CZ |  | 1000 KG | 1 KG | 74.9 | 1 KS | O | Concrete
677501 |  | Sikafloor-2600 (AB) RAL6009 25KG | Sikafloor-2600 | RAL 6009 | 25 KG | 1 KG | 518.7 | 1 KS | T | Flooring | 2komponetní , bezrozpouštědlové, barevné pojivo na bázi epoxidové pryskyřice, pro zhotovení samonivelačních podlahových nátěrů
679533 |  | Sikagard-2406 Primer (AB) 25KG | Sikagard-2406 Primer |  | 25 KG | 1 KG | 1043.2 | 1 KS | O | Eng. Refurbishment
679765 | 7612895717005 | Gas torch H50 - set PC | Burner |  | 1 KS | 1 KS | 9997 | 1 KS | O | Roofing | Hořákový set H50 pro natavování asfaltových pásů s průměrem hořáku 50 mm
680572 | 7612895717661 | SR Seam Sealant light grey 5019 /6x2L | SikaRoof Seam Sealant Type S | RAL 5019 | 2 L | 1 L | 1375 | 1 KS | O | Roofing | Rozpouštědlo obsahující modifikované PVC
681825 | 7612895720395 | Sikafloor-931 Finishing Aid CZE Pl 25KG | Sikafloor-931 Finishing Aid |  | 25 KG | 1 KG | 371.5 | 1 KS | O | Flooring
681826 | 7612895720388 | Sikafloor-931 Finishing Aid CZE Dr 200KG | Sikafloor-931 Finishing Aid |  | 200 KG | 1 KG | 337.3 | 1 KS | O | Flooring
682003 |  | Sikafloor-2600 (AB) RAL1000 25KG | Sikafloor-2600 | RAL 1000 | 25 KG | 1 KG | 518.7 | 1 KS | T | Flooring | 2komponetní , bezrozpouštědlové, barevné pojivo na bázi epoxidové pryskyřice, pro zhotovení samonivelačních podlahových nátěrů
682641 | 7612895722771 | Sikagard-555W E RAL7038 V6 Pl 15L | Sikagard-555 W Elastic | RAL 7038 | 15 L | 1 L | 479 | 1 KS | O | Eng. Refurbishment
682642 | 7612895722788 | Sikagard-555W E RAL7035 V6 Pl 15L | Sikagard-555 W Elastic | RAL 7035 | 15 L | 1 L | 479 | 1 KS | O | Eng. Refurbishment
682643 | 7612895722795 | Sikagard-555W E RAL7032 V6 Pl 15L | Sikagard-555 W Elastic | RAL 7032 | 15 L | 1 L | 479 | 1 KS | O | Eng. Refurbishment
683126 |  | Sikafloor-2600 (AB) RAL7046 25KG | Sikafloor-2600 | RAL 7046 | 25 KG | 1 KG | 518.7 | 1 KS | T | Flooring | 2komponetní , bezrozpouštědlové, barevné pojivo na bázi epoxidové pryskyřice, pro zhotovení samonivelačních podlahových nátěrů
683365 | 7612895725031 | Sika AnchorFix-3030 (AB) CZ /12 CTR385 | Sika AnchorFix-3030 |  | 385 ML | 1 KS | 701.4 | 840 KS | O | Eng. Refurbishment
684723 | 7612895728377 | Sikaflex-668 black C389 /20 UP600 | Sikaflex-668 | black | 600 ML | 1 KS | 1100 | 20 KS | O | Industry
684888 |  | Sikafloor-264N(AB)RAL7047 279KG | Sikafloor-264 N | RAL 7047 | 279 KG | 1 KG | 562.1 | 1 KS | O | Flooring | 2komponentní hladký válečkovací epoxidový nátěr a uzavírací vrstva
684943 |  | Sikafloor-2600 (AB) RAL3016ca 25KG | Sikafloor-2600 | RAL 3016 ca | 25 KG | 1 KG | 639 | 1 KS | T | Flooring | 2komponetní , bezrozpouštědlové, barevné pojivo na bázi epoxidové pryskyřice, pro zhotovení samonivelačních podlahových nátěrů
685052 |  | Sikafloor-2600 (AB) RAL2011ca 25KG | Sikafloor-2600 | RAL 2011 ca | 25 KG | 1 KG | 639 | 1 KS | T | Flooring | 2komponetní , bezrozpouštědlové, barevné pojivo na bázi epoxidové pryskyřice, pro zhotovení samonivelačních podlahových nátěrů
685054 | 7612895876160 | Sikafloor-381 (AB) RAL7032 25KG | Sikafloor-381 | RAL 7032 | 25 KG | 1 KG | 716.9 | 1 KS | O | Flooring
685071 |  | Sikafloor-381ECF(AB)RAL7035ca 25KG | Sikafloor-381 ECF | RAL 7035 ca | 25 KG | 1 KG | 765.9 | 1 KS | O | Flooring
685105 |  | Sikafloor-381ECF(AB)RAL7032ca 25KG | Sikafloor-381 ECF | RAL 7032 ca | 25 KG | 1 KG | 765.9 | 1 KS | O | Flooring
685245 | 7612895729299 | Sika AnchorFix-3030 (AB) CZ /12 CTR585 | Sika AnchorFix-3030 |  | 585 ML | 1 KS | 927.9 | 12 KS | O | Eng. Refurbishment
685708 | 7612895730110 | SikaPlast-240 CZ Co 1000KG | SikaPlast-240 CZ |  | 1000 KG | 1 KG | 52.5 | 1 KS | O | Concrete
687266 | 7612895732503 | Sikaflex SOLO black C5023 /20 UP600 | Sikaflex SOLO | black | 600 ML | 1 KS | 665 | 620 KS | O | Industry
687877 | 7612895733210 | Sikaflex-11FC Purform brow.C49 /12CTR300 | Sikaflex-11 FC Purform | brown | 300 ML | 1 KS | 314.8 | 12 KS | S | Sealing & Bonding | Trvale pružný těsnicí spárový tmel a víceúčelové lepidlo pro vnitřní a vnější použití
687985 | 7612895733159 | Sikaflex-11FC Purform c.gr.C49 /12CTR300 | Sikaflex-11 FC Purform | concrete grey | 300 ML | 1 KS | 314.8 | 12 KS | S | Sealing & Bonding | Trvale pružný těsnicí spárový tmel a víceúčelové lepidlo pro vnitřní a vnější použití
687986 | 7612895733197 | Sikaflex-11FC Purform whit.C49 /12CTR300 | Sikaflex-11 FC Purform | white | 300 ML | 1 KS | 314.8 | 12 KS | S | Sealing & Bonding | Trvale pružný těsnicí spárový tmel a víceúčelové lepidlo pro vnitřní a vnější použití
687987 | 7612895733173 | Sikaflex-11FC Purform blac.C49 /12CTR300 | Sikaflex-11 FC Purform | black | 300 ML | 1 KS | 314.8 | 12 KS | S | Sealing & Bonding | Trvale pružný těsnicí spárový tmel a víceúčelové lepidlo pro vnitřní a vnější použití
688219 | 7612895733593 | Sikaflex-522 (Caravan)bla.C252/12 CTR300 | Sikaflex-522 | black | 300 ML | 1 KS | 510 | 12 KS | T | Industry
688360 | 7612895733616 | Sikaflex-522(Caravan)st.gr.C982/12CTR300 | Sikaflex-522 | steel grey | 300 ML | 1 KS | 580 | 12 KS | T | Industry
688914 | 7612895734569 | Sikaflex-668 Pow.Cu.(AB)black /14x600ML | Sikaflex-668 PowerCure |  | 600 ML | 1 KS | 1299 | 14 KS | O | Industry
689142 | 7612895735351 | Sikaflex-11FC Purf.cherry C49 /12CTR300 | Sikaflex-11 FC Purform | cherry | 300 ML | 1 KS | 314.8 | 12 KS | S | Sealing & Bonding | Trvale pružný těsnicí spárový tmel a víceúčelové lepidlo pro vnitřní a vnější použití
689551 | 7612895735832 | Sikaflex-11FC Purform t.red C49/12CTR300 | Sikaflex-11 FC Purform | tile red | 300 ML | 1 KS | 314.8 | 12 KS | S | Sealing & Bonding | Trvale pružný těsnicí spárový tmel a víceúčelové lepidlo pro vnitřní a vnější použití
689552 | 7612895735856 | Sikaflex-11FC Purform beig.C49 /12CTR300 | Sikaflex-11 FC Purform | beige | 300 ML | 1 KS | 314.8 | 12 KS | S | Sealing & Bonding | Trvale pružný těsnicí spárový tmel a víceúčelové lepidlo pro vnitřní a vnější použití
689746 | 7612895736457 | Sarnaplast-2235 transparen.N1 /12 CTR310 | Sarnaplast-2235 | transparent | 310 ML | 1 KS | 380.2 | 12 KS | O | Roofing | Těsnicí tmel pro střešní fólie Sarnafil
689841 | 7612895743882 | Sikagard-675W ElastoColor R7038 V1/4 15L | Sikagard-675 W ElastoColor | RAL 7038 | 15 L | 1 L | 529 | 1 KS | O | Eng. Refurbishment | Ochranný nátěr na beton
689846 | 7612895743837 | Sikagard-675W ElastoColor R9016 V1/4 15L | Sikagard-675 W ElastoColor | RAL 9016 | 15 L | 1 L | 529 | 1 KS | O | Eng. Refurbishment | Ochranný nátěr na beton
689994 | 7612895742373 | Sikagard-140 Pool adriat.blue C80 Pl 10L | Sikagard-140 Pool | adriatic blue | 10 L | 1 L | 981.5 | 1 KS | O | Eng. Refurbishment
690148 |  | Sikafloor-2540W(AB)RAL7035ca 18KG | Sikafloor-2540 W | RAL 7035 ca | 18 KG | 1 KG | 588 | 1 KS | T | Flooring | 2komponentní barevný epoxidový nátěr na vodní bázi, s nízkýmí emisemi
690159 |  | Sikafloor-2540W(AB)RAL7032ca 18KG | Sikafloor-2540 W | RAL 7032 ca | 18 KG | 1 KG | 588 | 1 KS | T | Flooring | 2komponentní barevný epoxidový nátěr na vodní bázi, s nízkýmí emisemi
690583 | 7612895880358 | Sikagard Wallcoat N(AB)RAL7032ca 20KG | Sikagard-Wallcoat N | RAL 7032 ca | 20 KG | 1 KG | 760.1 | 1 KS | T | Flooring | 2komponentní epoxidová nátěr na bázi vodní disperze
690585 | 7612895880341 | Sikagard Wallcoat N(AB)RAL7035ca 20KG | Sikagard-Wallcoat N | RAL 7035 ca | 20 KG | 1 KG | 839.1 | 1 KS | O | Flooring | 2komponentní epoxidová nátěr na bázi vodní disperze
690649 | 7612895880075 | Sikagard Wallcoat N(AB)RAL7001ca 20KG | Sikagard-Wallcoat N | RAL 7001 ca | 20 KG | 1 KG | 820.5 | 1 KS | T | Flooring | 2komponentní epoxidová nátěr na bázi vodní disperze
691465 | 7612895745503 | Sikaflex SOLO black C6015 /12 CTR300 | Sikaflex SOLO | black | 300 ML | 1 KS | 468 | 1272 KS | O | Industry
692960 | 7612895750668 | Sikafloor Garage(AB)R7032ca C783 Pl 6KG | Sikafloor Garage | RAL 7032 ca | 6 KG | 1 KG | 654.9 | 1 KS | S | Flooring
693251 |  | Sikafloor-2600 (AB) RAL8003 25KG | Sikafloor-2600 | RAL 8003 | 25 KG | 1 KG | 518.7 | 1 KS | T | Flooring | 2komponetní , bezrozpouštědlové, barevné pojivo na bázi epoxidové pryskyřice, pro zhotovení samonivelačních podlahových nátěrů
693825 | 7612895756080 | Sikaflex-11FC Purform c.gr.C1018/20UP600 | Sikaflex-11 FC Purform | concrete grey | 600 ML | 1 KS | 582.7 | 20 KS | S | Sealing & Bonding | Trvale pružný těsnicí spárový tmel a víceúčelové lepidlo pro vnitřní a vnější použití
693977 | 7612895756448 | Sikaflex PRO-3 Purf.black C1011 /20UP600 | Sikaflex PRO-3 Purform | black | 600 ML | 1 KS | 490 | 20 KS | O | Sealing & Bonding | Vysoce výkonný tmel pro podlahové spáry a pro aplikace v občanské výstavbě
694155 | 7612895757612 | Sikaflex PRO-3 Purf.con.gr.C1007/20UP600 | Sikaflex PRO-3 Purform | concrete grey | 600 ML | 1 KS | 441.5 | 20 KS | S | Sealing & Bonding | Vysoce výkonný tmel pro podlahové spáry a pro aplikace v občanské výstavbě
694241 | 7612895758022 | SikaThermoCoat-5 SilicTop F1.0 Pl 25KG | Sika ThermoCoat-5 Silicone Top |  | 25 KG | 1 KG | 90 | 1 KS | O | Building Finishing
694854 |  | Sikafloor-324(AB)RAL7047 25KG | Sikafloor-324 | RAL 7047 | 25 KG | 1 KG | 457.4 | 1 KS | T | Flooring
695234 | 7612895761206 | Sikagard-555W E RAL7044 V6 Pl 15L | Sikagard-555 W Elastic | RAL 7044 | 15 L | 1 L | 479 | 1 KS | O | Eng. Refurbishment
695842 |  | PARAELAST AC 50 1,00/7,5m M2 | PARAELAST AC 50 |  | 7,5 M2 | 1 M2 | 592.7 | 150 M2 | T | Waterproofing
695871 | 7612895765952 | PARAELAST AC 50 1,00/60m M2 | PARAELAST AC 50 |  | 60 M2 | 1 M2 | 606.5 | 120 M2 | T | Waterproofing
695872 |  | PARAELAST AC 50 1,00/30m M2 | PARAELAST AC 50 |  | 30 M2 | 1 M2 | 623.6 | 120 M2 | T | Waterproofing
697342 | 7612895768854 | Sikacrete-751 3D Bg 25KG | Sikacrete-751 3D |  | 25 KG | 1 KG | 40.9 | 42 KS | O | Concrete
697350 | 7612895768861 | Sikacrete-751 3D BB 1000KG | Sikacrete-751 3D |  | 1000 KG | 1 KG | 39.6 | 1 KS | O | Concrete
697377 |  | Sikafloor-3310 (AB) RAL7035 20KG | Sikafloor-3310 | RAL 7035 | 20 KG | 1 KG | 435.7 | 1 KS | T | Flooring
697466 | 7612895769820 | Sikagard-907W Co 1000L | Sikagard-907 W |  | 1000 L | 1 L | 365.2 | 1 KS | O | Eng. Refurbishment | Ochranní prostředek na porézní povrchy a spáry vyplněné pískem
697576 | 7612895770208 | Sikagard-675W ElastoColor RAL7011 V6 15L | Sikagard-675 W ElastoColor | RAL 7011 | 15 L | 1 L | 529 | 1 KS | O | Eng. Refurbishment | Ochranný nátěr na beton
697650 | 7612895770222 | SikaGrout-800 Bg 25KG | SikaGrout-800 |  | 25 KG | 1 KG | 35 | 1 KS | T | Eng. Refurbishment
698081 | 7612895770789 | Schönox FP Sa 15 KG | SCHÖNOX FP |  | 15 KG | 1 KG | 279.6 | 1 KS | S | Flooring
698946 | 7612895772844 | SikaMur-110 Zdici Bg 25KG | SikaMur-110 Masonry |  | 25 KG | 1 KG | 6.1 | 1 KS | S | Building Finishing | Zdici malta 10 MPa
698967 | 7612895772820 | SikaWall-100 Rucni Bg 25KG | SikaWall-100 Manual |  | 25 KG | 1 KG | 5.8 | 1 KS | S | Building Finishing | Ruční jádrová omítka
698968 | 7612895765068 | Sikafloor PurCem Col.Pa(D)ye.gr/12x0,5KG | Sikafloor-PurCem Colour Paste/Pack | yellow green | 0,5 KG | 1 KS | 754.6 | 12 KS | O | Flooring
698969 | 7612895765082 | Sikafloor PurCem Col.Pa(D)pe.gr/12x0,5KG | Sikafloor-PurCem Colour Paste/Pack | pebble grey | 0,5 KG | 1 KS | 452.3 | 12 KS | O | Flooring
698982 | 7612895772813 | SikaMur-120 Porobeton Bg 25KG | SikaMur-120 Block Fix |  | 25 KG | 1 KG | 9.3 | 1 KS | S | Building Finishing | Zdicí malta pro přesné zdění tepelně izolačních pórobetonových tvárnic
698990 | 7612895765105 | Sikafloor PurCem Col.Pa(D)ma.bl/12x0,5KG | Sikafloor-PurCem Colour Paste/Pack | marine blue | 0,5 KG | 1 KS | 452.3 | 12 KS | O | Flooring
698991 | 7612895772929 | Sikafloor PurCem Col.Pa(D)du.gr/12x0,5KG | Sikafloor-PurCem Colour Paste/Pack | dusty grey | 0,5 KG | 1 KS | 452.3 | 12 KS | O | Flooring
698992 | 7612895772943 | Sikafloor PurCem Col.Pa(D)ca.re/12x0,5KG | Sikafloor-PurCem Colour Paste/Pack | carmine red | 0,5 KG | 1 KS | 754.6 | 12 KS | O | Flooring
698993 | 7612895772967 | Sikafloor PurCem Col.Pa(D)beige/12x0,5KG | Sikafloor-PurCem Colour Paste/Pack | beige | 0,5 KG | 1 KS | 452.3 | 12 KS | O | Flooring
698994 | 7612895772981 | Sikafloor PurCem Col.Pa(D)go.ye/12x0,5KG | Sikafloor-PurCem Colour Paste/Pack | golden yellow | 0,5 KG | 1 KS | 754.6 | 12 KS | O | Flooring
698995 | 7612895772790 | Sikafloor PurCem Col.Pa(D)ag.gr/12x0,5KG | Sikafloor-PurCem Colour Paste/Pack | agate grey | 0,5 KG | 1 KS | 452.3 | 12 KS | O | Flooring
699029 |  | Sikafloor-2600 (AB) RAL6033 25KG | Sikafloor-2600 | RAL 6033 | 25 KG | 1 KG | 518.7 | 1 KS | T | Flooring | 2komponetní , bezrozpouštědlové, barevné pojivo na bázi epoxidové pryskyřice, pro zhotovení samonivelačních podlahových nátěrů
699546 |  | Sikafloor-3310 (AB) RAL7044 20KG | Sikafloor-3310 | RAL 7044 | 20 KG | 1 KG | 435.7 | 1 KS | T | Flooring
699996 | 7612895775937 | SikaMur-181 Licova Bg 25KG | SikaMur-181 Brick&Grout |  | 25 KG | 1 KG | 11.7 | 1 KS | T | Building Finishing | Určena pro běžné zdění a spárování lícových cihel
699997 | 7612895775999 | SikaWall-160 Stuk Bg 30KG | SikaWall-160 Finish |  | 30 KG | 1 KG | 8.6 | 1 KS | S | Building Finishing | Štuk vnitřní jemný premium
700007 | 7612895775982 | SikaWall-145 Stuk bily Bg 30KG | SikaWall-145 Exterior White |  | 30 KG | 1 KG | 12.4 | 1 KS | T | Building Finishing | Štuk s bílým cementem jemný
700014 | 7612895775951 | SikaWall-171 Jednovrstva Bg 25KG | SikaWall-171 One Coat |  | 25 KG | 1 KG | 8.8 | 1 KS | S | Building Finishing | Jednovrstvá omítka
700020 | 7612895775944 | SikaWall-50 Kontakt Bg 25KG | SikaWall-50 Contact |  | 25 KG | 1 KG | 9.7 | 1 KS | T | Building Finishing | Postřik
700022 | 7612895775968 | SikaWall-110 Strojni Bg 25KG | SikaWall-110 Machine |  | 25 KG | 1 KG | 6.8 | 1 KS | S | Building Finishing | Strojní jádrová omítka
700024 | 7612895776002 | SikaWall-140 Stuk Exterier Bg 30KG | SikaWall-140 Exterior |  | 30 KG | 1 KG | 8.2 | 1 KS | S | Building Finishing | Štuk vnější jemný
700025 | 7612895776019 | SikaMur-410 Sanacni omitka Bg 25KG | SikaMur-410 Renovation |  | 25 KG | 1 KG | 16.3 | 1 KS | T | Building Finishing | Sanační omítka
700030 | 7612895775975 | SikaWall-150 Stuk Bg 30KG | SikaWall-150 Finish |  | 30 KG | 1 KG | 7.7 | 1 KS | O | Building Finishing | Štuk vnitřní jemný
700301 | 7612895776828 | SikaMur-425 Sanacni stuk Bg 25KG | SikaMur-425 Fine |  | 25 KG | 1 KG | 15.6 | 1 KS | O | Building Finishing | Sanační štuk
700321 | 7612895776835 | SikaMur-400 Sanacni podhoz Bg 25KG | SikaMur-400 Base |  | 25 KG | 1 KG | 14.3 | 1 KS | T | Building Finishing | Sanační omítka podkladní
700331 | 7612895776811 | SikaMur-450 Kontakt Bg 25KG | SikaMur-450 Contact |  | 25 KG | 1 KG | 7.9 | 1 KS | T | Building Finishing | Sanační postřik
700934 | 7612895779898 | SR Multitape FPO 170 RAL 7040 15m /2 ROL | SikaRoof Multitape | RAL 7040 | 15 M | 1 KS | 6540.5 | 1 KS | O | Roofing
703839 | 7612895782126 | SikaPrimer MB (AB) 10KG | Sika Primer MB |  | 10 KG | 1 KG | 820.6 | 1 KS | S | Sealing & Bonding | Bezrozpouštědlový epoxidový penetrační nátěr a bariéra proti vhlkosti pro systém lepení dřevěných podlah
704009 |  | Sikafloor-3310 (AB) RAL1013 20KG | Sikafloor-3310 | RAL 1013 | 20 KG | 1 KG | 435.7 | 1 KS | T | Flooring
704206 | 7612895783550 | SikaScreed-46 Terrazzo Filler Bg 25KG | SikaScreed-46 Terrazzo Filler |  | 25 KG | 1 KG | 108.2 | 1 KS | T | Flooring
704353 | 7612895872629 | Sikafloor-320 N (AB) 20KG | Sikafloor-320 N |  | 20 KG | 1 KG | 615.9 | 1 KS | T | Flooring
704437 | 7612895784328 | Sikadur-52 Inject.Norm.(AB)C1046 Pl 4KG | Sikadur-52 Injection Normal |  | 4 KG | 1 KG | 1205.5 | 1 KS | T | Waterproofing
705062 | 7612895835303 | Sikafloor-305W (AB) RAL7030ca 10KG | Sikafloor-305 W | RAL 7030 ca | 10 KG | 1 KG | 1706 | 1 KS | T | Flooring
705277 |  | Sikafloor-29 PurCem(ABC) neutral 21,5KG | Sikafloor-29 PurCem |  | 21,5 KG | 1 KG | 107.5 | 1 KS | O | Flooring
705278 |  | Sikafloor-21 PurCem(ABC) neutral 20,5KG | Sikafloor-21 PurCem |  | 20,5 KG | 1 KG | 189.6 | 1 KS | O | Flooring
705297 |  | Sikafloor-31 PurCem(ABC) neutral 4,6KG | Sikafloor-31 PurCem |  | 4,6 KG | 1 KG | 493.3 | 1 KS | O | Flooring
705307 |  | Sikafloor-20 PurCem(ABC) neutral 32KG | Sikafloor-20 PurCem |  | 32 KG | 1 KG | 144 | 1 KS | O | Flooring
705312 | 7612895786469 | Sikalastic-260 Stop Aqua Pl 22KG | Sikalastic-260 Stop Aqua |  | 22 KG | 1 KG | 145.6 | 1 KS | T | Building Finishing
705319 |  | Sikafloor-260 PurCem (ABC) natural 24,5KG | Sikafloor-260 PurCem |  | 24,5 KG | 1 KG | 202.9 | 1 KS | O | Flooring | 2komponentní barevný epoxidový nátěr na vodní bázi, s nízkýmí emisemi
705398 |  | Sikafloor-210 PurCem (ABC) natural 29,5KG | Sikafloor-210 PurCem |  | 29,5 KG | 1 KG | 188.9 | 1 KS | O | Flooring
705423 |  | Sikafloor-310 PurCem (ABC) natural 5,3KG | Sikafloor-310 PurCem |  | 5,3 KG | 1 KG | 421.3 | 1 KS | O | Flooring
705507 | 7612895786759 | SikaProof Primer-02 Ka 5KG | SikaProof Primer-02 |  | 5 KG | 1 KG | 146.9 | 1 KS | T | Waterproofing
705803 | 7612895787237 | Sikalastic-260 Stop Aqua C9253 Pl 7KG | Sikalastic-260 Stop Aqua |  | 7 KG | 1 KG | 159.1 | 1 KS | S | Building Finishing
707774 | 7612895791142 | Static Mixer MBLTX 14-22G /10 PC | Static Mixer |  | 1 KS | 1 KS | 182 | 1 KS | O | Industry
707808 | 7611237015793 | Sikadur-31+ (AB) C476 30KG | Sikadur-31 + | 0 | 30 KG | 1 KG | 471.9 | 1 KS | O | Eng. Refurbishment | 2komponentní tixotropní epoxidové lepidlo
707830 | 7612895817804 | Sikadur-300 (AB) C930 20KG | Sikadur-300 |  | 20 KG | 1 KG | 1174.9 | 1 KS | T | Eng. Refurbishment
707834 |  | Sikadur-30 (AB) Normal C937 40KG | Sikadur-30 |  | 40 KG | 1 KG | 562.1 | 1 KS | T | Eng. Refurbishment
707837 |  | Sikadur-330 (AB) C1029 30KG | Sikadur-330 |  | 30 KG | 1 KG | 1225.3 | 1 KS | O | Eng. Refurbishment
707838 | 7612895836201 | Sikadur-52 Injecti.Nor.(AB) C1047 30KG | Sikadur-52 Injection Normal |  | 30 KG | 1 KG | 975.4 | 1 KS | O | Eng. Refurbishment
707880 | 7612895791227 | Sikasil SG-500 (AB) black C51 /8 CTR490 | Sikasil SG-500 | black | 1 KS | 1 KS | 1419 | 8 KS | S | Industry
710542 | 7612895803739 | SikaMur-415 Sanacni omitka soklova 25KG | SikaMur-415 Plinth |  | 25 KG | 1 KG | 24.1 | 1 KS | T | Building Finishing
710567 | 7612895804873 | SikaMur-210 Vapenna rucni omitka Bg 30KG | SikaMur-210 Lime Manual |  | 30 KG | 1 KG | 22.5 | 1 KS | T | Building Finishing
710570 | 7612895803791 | Sikalastic-625N RAL7035 Pl 5L | Sikalastic-625 N | RAL 7035 | 5 L | 1 L | 4944 | 1 KS | T | Roofing
710644 | 7612895804859 | SikaMur-431 Vapenna sanacni omit.Bg 30KG | SikaMur-431 Lime Renovation |  | 30 KG | 1 KG | 25.9 | 1 KS | T | Building Finishing
710696 | 7612895804866 | SikaMur-190 Vapenna zdici sparo.mal.30KG | SikaMur-190 Masonry & Joint |  | 30 KG | 1 KG | 19.8 | 1 KS | T | Building Finishing
710716 | 7612895804897 | SikaMur-220 Vapenna stroj.omitka Bg 30KG | SikaMur-220 Lime Machine |  | 30 KG | 1 KG | 21.1 | 1 KS | T | Building Finishing
710720 | 7612895804842 | SikaMur-420 Renovac.jednovrs.omitka 30KG | SikaMur-420 One Layer |  | 30 KG | 1 KG | 23.7 | 1 KS | T | Building Finishing
710721 | 7612895804880 | SikaMur-230 Vapenna stuko.omitka Bg 30KG | SikaMur-230 Lime Finish |  | 30 KG | 1 KG | 24 | 1 KS | T | Building Finishing
712171 |  | Sikafloor-2600 (AB) RAL6027 25KG | Sikafloor-2600 | RAL 6027 | 25 KG | 1 KG | 518.7 | 1 KS | O | Flooring | 2komponetní , bezrozpouštědlové, barevné pojivo na bázi epoxidové pryskyřice, pro zhotovení samonivelačních podlahových nátěrů
712251 | 7612895811062 | SSH EP 5 PLUS ard WF flam RO 1/5m M2 | SikaShield EP 5 PLUS ard WF flam |  | 5M2 | 1 M2 | 657 | 120 M2 | S | Roofing | Asfaltový pás modifikovaný SBS, vrchní, natavitelný, pro zelené střechy
717762 | 7612895820194 | Sikafloor-304W (AB) (1,86GAL) 7,5KG | Sikafloor-304 W |  | 7,5 KG | 1 KG | 1284 | 1 KS | O | Flooring
717767 |  | Sikafloor-22 PurCem(ABC) neutral 22,5KG | Sikafloor-22 PurCem |  | 22,5 KG | 1 KG | 175.9 | 1 KS | O | Flooring
717768 |  | Sikafloor-24 PurCem(ABC) neutral 19,5KG | Sikafloor-24 PurCem |  | 19,5 KG | 1 KG | 197.3 | 1 KS | O | Flooring
718376 | 7612895821900 | SikaPrimer-507 black C148 /6x250ML | Sika Primer-507 | black | 250 ML | 1 KS | 1539 | 1 KS | T | Industry
718497 |  | Sikafloor-305W (AB) RAL7035ca 10KG | Sikafloor-305 W | RAL 7035 ca | 10 KG | 1 KG | 1706 | 1 KS | T | Flooring
718532 |  | Sikafloor-305W (AB) RAL9003ca 10KG | Sikafloor-305 W | RAL 9003 ca | 10 KG | 1 KG | 1706 | 1 KS | T | Flooring
718551 |  | Sikafloor-305W (AB) RAL7047 10KG | Sikafloor-305 W | RAL 7047 | 10 KG | 1 KG | 1706 | 1 KS | T | Flooring
718572 |  | Sikafloor-305W (AB) RAL9016ca 10KG | Sikafloor-305 W | RAL 9016 ca | 10 KG | 1 KG | 1706 | 1 KS | T | Flooring
718660 | 7612895821948 | Sikagard-5500 RAL7030 Pl 20,6KG | Sikagard-5500 | RAL 7030 | 20,6 KG | 1 KG | 412 | 1 KS | T | Eng. Refurbishment
718661 | 7612895821955 | Sikagard-5500 RAL7032 Pl 20,6KG | Sikagard-5500 | RAL 7032 | 20,6 KG | 1 KG | 412 | 1 KS | T | Eng. Refurbishment
718666 | 7612895822006 | Sikagard-5500 RAL7042 Pl 20,6KG | Sikagard-5500 | RAL 7042 | 20,6 KG | 1 KG | 412 | 1 KS | T | Eng. Refurbishment
719423 | 7612895824857 | Sikagard-555W E RAL9003 V6 Pl 15L | Sikagard-555 W Elastic | RAL 9003 | 15 L | 1 L | 479 | 1 KS | O | Eng. Refurbishment
719431 | 7612895824864 | Sikagard-555W E RAL3002 V6 Pl 15L | Sikagard-555 W Elastic | RAL 3002 | 15 L | 1 L | 479 | 1 KS | O | Eng. Refurbishment
722778 |  | Sikafloor-3310 (AB) RAL5015 20KG | Sikafloor-3310 | RAL 5015 | 20 KG | 1 KG | 435.7 | 1 KS | T | Flooring
722877 |  | Sikafloor-3310 (AB) RAL7032 20KG | Sikafloor-3310 | RAL 7032 | 20 KG | 1 KG | 435.7 | 1 KS | T | Flooring
723305 |  | Sikafloor-305W (AB) RAL7001 10KG | Sikafloor-305 W | RAL 7001 ca | 10 KG | 1 KG | 1706 | 1 KS | T | Flooring
724242 |  | Sikafloor-305W (AB) RAL5024ca 10KG | Sikafloor-305 W | RAL 5024 ca | 10 KG | 1 KG | 1706 | 1 KS | T | Flooring
724246 |  | Sikafloor-305W (AB) RAL9018 10KG | Sikafloor-305 W | RAL 9018 | 10 KG | 1 KG | 1706 | 1 KS | T | Flooring
724292 |  | Sikafloor-305W (AB) RAL9002ca 10KG | Sikafloor-305 W | RAL 9002 ca | 10 KG | 1 KG | 1706 | 1 KS | T | Flooring
724899 |  | Sikafloor-305W (AB) RAL7044ca 10KG | Sikafloor-305 W | RAL 7044 ca | 10 KG | 1 KG | 1706 | 1 KS | T | Flooring
724935 | 7612895832821 | Sikaflex-522 steel grey C481 /12 UP400 | Sikaflex-522 | steel grey | 400 ML | 1 KS | 650 | 12 KS | T | Industry
724948 |  | Sikafloor-305W (AB) RAL7032ca 10KG | Sikafloor-305 W | RAL 7032 ca | 10 KG | 1 KG | 1706 | 1 KS | T | Flooring
724949 |  | Sikafloor-305W (AB) RAL9010ca 10KG | Sikafloor-305 W | RAL 9010 ca | 10 KG | 1 KG | 1706 | 1 KS | T | Flooring
724981 |  | Sikafloor-305W (AB) RAL7040ca 10KG | Sikafloor-305 W | RAL 7040 ca | 10 KG | 1 KG | 1706 | 1 KS | T | Flooring
724982 |  | Sikafloor-305W (AB) RAL7004ca 10KG | Sikafloor-305 W | RAL 7004 ca | 10 KG | 1 KG | 1706 | 1 KS | T | Flooring
724983 |  | Sikafloor-305W (AB) RAL7038ca 10KG | Sikafloor-305 W | RAL 7038 ca | 10 KG | 1 KG | 1706 | 1 KS | T | Flooring
724984 |  | Sikafloor-305W (AB) RAL9001ca 10KG | Sikafloor-305 W | RAL 9001 ca | 10 KG | 1 KG | 1706 | 1 KS | T | Flooring
724985 |  | Sikafloor-305W (AB) RAL7022 10KG | Sikafloor-305 W | RAL 7022 | 10 KG | 1 KG | 1706 | 1 KS | T | Flooring
725527 | 7612895834153 | SikaFastFix-134 CZ Bg 25KG | Sika FastFix-134 CZ |  | 25 KG | 1 KG | 27.1 | 1 KS | O | Eng. Refurbishment
725537 | 7612895834320 | Sika LPS A-94/25 Ka 30KG | Sika LPS A-94 / 25 |  | 30 KG | 1 KG | 63.7 | 10 KS | O | Concrete | Provzdušňující přísada pro malty a beton
730448 | 7612895837727 | Sikafloor-305W (AB) RAL7037ca 10KG | Sikafloor-305 W | RAL 7037 ca | 10 KG | 1 KG | 1706 | 1 KS | T | Flooring
730455 | 7612895837765 | Sikafloor-305W (AB) RAL9005ca 10KG | Sikafloor-305 W | RAL 9005 ca | 10 KG | 1 KG | 1706 | 1 KS | T | Flooring
730457 | 7612895837789 | Sikafloor-305W (AB) RAL1015 10KG | Sikafloor-305 W | RAL 1015 | 10 KG | 1 KG | 1706 | 1 KS | T | Flooring
730493 |  | Sikafloor-305W (AB) RAL7024ca 10KG | Sikafloor-305 W | RAL 7024 ca | 10 KG | 1 KG | 1706 | 1 KS | T | Flooring
730651 | 7612895838069 | SCHÖNOX PRO DESIGN Pl 11KG | SCHÖNOX PRO DESIGN |  | 11 KG | 1 KG | 351.8 | 1 KS | T | Sealing & Bonding
731067 |  | Sikafloor-305W (AB) RAL6004 10KG | Sikafloor-305 W | RAL 6004 | 10 KG | 1 KG | 1706 | 1 KS | T | Flooring
731761 |  | Sikafloor-305W (AB) RAL7015ca 10KG | Sikafloor-305 W | RAL 7015 ca | 10 KG | 1 KG | 1706 | 1 KS | T | Flooring
734687 | 7612895843193 | Sikafloor-305W (AB) RAL1013 10KG | Sikafloor-305 W | RAL 1013 | 10 KG | 1 KG | 1706 | 1 KS | T | Flooring
736376 | 7612895845418 | SikaPower-320 grey C1124 /12 UP400 | SikaPower-320 | grey | 1 KS | 1 KS | 832 | 12 KS | O | Industry
736388 | 7612895845890 | SikaWall-110 Strojni Silo KG | SikaWall-110 Machine |  | KG | 1 KG | 8.2 | 1 KS | T | Building Finishing | Strojní jádrová omítka
739094 | 7612895851358 | SikaPower-320 grey C1124 HO23L | SikaPower-320 | grey | 23 L | 1 L | 830 | 1 KS | O | Industry
739785 |  | Sikafloor-305W (AB) RAL1001 10KG | Sikafloor-305 W | RAL 1001 | 10 KG | 1 KG | 1706 | 1 KS | T | Flooring
739794 | 7612895853925 | Static Mixer MFQX 08-24T (x50) /1000 PC | Static Mixer | 0 | 1 KS | 1 KS | 99 | 1 KS | O | Industry | Statický mixer
740743 | 7612895857121 | SF T metal sheet RAL7012 1,00/2 M2 | Sarnafil T Metal | RAL 7012 | 2 M2 | 1 M2 | 1730 | 2 M2 | O | Roofing | FPO kašírovaný plech pro zpracování se systémem střešních fólií řady Sarnafil® T
741051 | 7612895889269 | Sikaflex-415 Universal c.g.C1007/20UP600 | Sikaflex-415 Universal | concrete grey | 600 ML | 1 KS | 256.5 | 20 KS | T | Sealing & Bonding
743418 | 7612895893891 | Sikadur-31 DW (AB) C1173 Pl 6KG | Sikadur-31 DW |  | 6 KG | 1 KG | 608.7 | 1 KS | O | Eng. Refurbishment
746594 | 7612895897356 | Sikasil-670 Fire con.grey C26 /12 UP600 | Sikasil-670 Fire | concrete grey | 1 KS | 1 KS | 585.4 | 12 KS | T | Sealing & Bonding
746808 | 7612895897875 | Sika Aktivator-307 C823 /6x250ML | Sika Aktivator-307 |  | 250 ML | 1 KS | 700 | 1 KS | S | Industry
747794 |  | Sikafloor-305W (AB) RAL5008 CZE 10KG | Sikafloor-305 W | RAL 5008 | 10 KG | 1 KG | 1706 | 1 KS | T | Flooring
748973 |  | Sikafloor-264N(AB)RAL1012 30KG | Sikafloor-264 N | RAL 1012 | 30 KG | 1 KG | 768.7 | 1 KS | O | Flooring | 2komponentní hladký válečkovací epoxidový nátěr a uzavírací vrstva
750637 | 7612895903590 | Sikafloor-958 PG (CZ) Ka 15KG | Sikafloor-958 PG (CZ) |  | 15 KG | 1 KG | 638.6 | 1 KS | T | Flooring
750638 | 7612895903583 | Sikafloor-958 PG (CZ) Ka 5KG | Sikafloor-958 PG (CZ) |  | 5 KG | 1 KG | 705.9 | 1 KS | T | Flooring
751229 | 7612895904627 | SikaPlastiment BV-40 CZE Co 1000KG | Sika Plastiment BV-40 |  | 1000 KG | 1 KG | 41.4 | 1 KS | O | Concrete
752079 | 7612895905693 | SikaPower-415 P1 C170 /12 CTR400GR | SikaPower-415 P1 |  | 1 KS | 1 KS | 1137 | 12 KS | T | Industry
752603 | 7611237016196 | Sikafloor-378 (AB)RAL7032ca 30KG | Sikafloor-378 | RAL 7032 ca | 30 KG | 1 KG | 789.5 | 1 KS | O | Flooring
752633 | 7611237016318 | Sikafloor-378 (AB)RAL7035ca 30KG | Sikafloor-378 | RAL 7035 ca | 30 KG | 1 KG | 675.3 | 1 KS | O | Flooring
752646 | 7612895906072 | SikaFast-580 L07(AB)(12mix)C150/12x490ML | SikaFast-580 L07 |  | 490 ML | 1 KS | 1800 | 12 KS | T | Industry
752819 | 7611237016653 | Sikagard-177 (AB) colorless 10,5KG | Sikagard-177 | colorless | 10,5 KG | 1 KG | 867.9 | 1 KS | T | Flooring
753246 | 7612895907499 | SikaFast-580 L07(AB)(12mix)C150/12x50ML | SikaFast-580 L07 |  | 50 ML | 1 KS | 490 | 12 KS | T | Industry
753259 | 7612895907727 | SikaThinner S Ka 5L | Sika Thinner S |  | 5 L | 1 L | 385.8 | 1 KS | O | Flooring
753819 |  | Sikafloor-264N(AB)RAL7002 30KG | Sikafloor-264 N | RAL 7002 | 30 KG | 1 KG | 744.7 | 1 KS | T | Flooring
754706 | 7612895914589 | SikaPrimer-507 black C26 /8x100ML | Sika Primer-507 | black | 100 ML | 1 KS | 940 | 1 KS | T | Industry
756034 | 7612895917993 | SikaPrimer-507 black /24x30ML | Sika Primer-507 | black | 30 ML | 1 KS | 380 | 1 KS | T | Industry
756506 | 7611237017100 | Sikafloor-2510W(AB)RAL7035ca 20KG | Sikafloor-2510 W | RAL 7035 ca | 20 KG | 1 KG | 442.9 | 1 KS | O | Flooring
756647 | 7611237017131 | Sikafloor-2510W(AB)white-9010ca 20KG | Sikafloor-2510 W | white-9010 ca | 20 KG | 1 KG | 463.5 | 1 KS | O | Flooring
757147 | 7612895922348 | Sikasil AS-785 (B) black C1255 Ho 20KG | Sikasil AS-785 | black | 20 KG | 1 KG | 1832 | 12 KS | T | Industry
757307 | 7612895922720 | SikaTack Global 30 black C748 /20 UP600 | SikaTack Global 30 | black | 600 ML | 1 KS | 850 | 20 KS | T | Industry
757410 | 7612895922591 | Sikasil IG-25HM Plus(A)white C1254 260KG | Sikasil IG-25 HM Plus | white | 260 KG | 1 KG | 458 | 2 KS | O | Industry
759774 | 7612895924670 | Sika Aktivator-307 /4x1000ML | Sika Aktivator-307 |  | 1000 ML | 1 KS | 1700 | 1 KS | S | Industry
760024 | 7612895925479 | SPL VG-15 light grey RO 2,00/20 M2 | Sikaplan VG-15 (CH_CE) | light grey | 40 M2 | 1 M2 | 453 | 40 M2 | T | Roofing | Polymerní hydroizolační střešní fólie
760025 | 7612895925493 | SPL VG-15 light grey RO 1,54/20 M2 | Sikaplan VG-15 (CH_CE) | light grey | 30,8 M2 | 1 M2 | 424 | 30,8 M2 | T | Roofing | Polymerní hydroizolační střešní fólie
761565 | 7611237017407 | Sikafloor-2510W(AB)RAL7032ca 20KG | Sikafloor-2510 W | RAL 7032 ca | 20 KG | 1 KG | 442.9 | 1 KS | O | Flooring
762669 | 7612895930213 | Sikaflex-522 steel grey C333 DR195L | Sikaflex-522 | steel grey | 195 L | 1 L | 950 | 1 KS | T | Industry
764664 | 7612895931258 | Sikasil IG-25HM Plus(B)black C75 Ho 20KG | Sikasil IG-25 HM Plus | black | 20 KG | 1 KG | 1615 | 12 KS | O | Industry
765009 | 7612895931937 | SikaTack Drive(Purf.)black C285/20 UP600 | SikaTack Drive (Purform) | black | 600 ML | 1 KS | 800 | 20 KS | T | Industry
765029 | 7612895932033 | SikaPower-492 black C9110 HO27KG | SikaPower-492 | black | 27 KG | 1 KG | 1772 | 16 KS | O | Industry
765029 | 7612895932033 | SikaPower-492 black C9116 HO60KG | SikaPower-492 | black | 60 KG | 1 KG | 1772 | 6 KS | O | Industry
765030 | 7612895931951 | SikaTack Drive(Purf.)black C75 /12 UP400 | SikaTack Drive (Purform) | black | 400 ML | 1 KS | 510 | 12 KS | T | Industry
766626 | 7612895935027 | SPL WP 1100-30HL yellow NS 200 M2 | Sikaplan WP 1100-30 HL | yellow | M2 | 1 M2 | 707.8 | M2 | O | Waterproofing
766733 | 7612895935140 | SPL WP 1100-15HL yellow RO 2,00/20 M2 | Sikaplan WP 1100-15 HL | yellow | 40 M2 | 1 M2 | 392.6 | 40 M2 | O | Waterproofing
766979 | 7612895935720 | Sikadur-42+HE C.Cli.(ABC)C9286 Pl 20,4KG | Sikadur-42+ HE Cold Climate |  | 20,4 KG | 1 KG | 399.4 | 1 KS | O | Eng. Refurbishment
767420 | 7612895936901 | SikaTack Drive(Purf.)blac.C75 /12 CTR300 | SikaTack Drive (Purform) | black | 300 ML | 1 KS | 510 | 12 KS | T | Industry
767657 | 7612895937830 | Sikalastic Primer FPO(HW))C225 /1x1000ML | Sikalastic Primer FPO |  | 1000 ML | 1 KS | 7450 | 1 KS | T | Roofing
768036 | 7612895936987 | SikaProof Tape A+ N RO 0,12/25 /100 M | SikaProof Tape A+ N |  | 100 M | 1 M | 400.2 | 1 KS | T | Waterproofing
768531 | 7612895939254 | Sikafloor-3310 (AB) RAL7039 20KG | Sikafloor-3310 | RAL 7039 | 20 KG | 1 KG | 435.7 | 1 KS | T | Flooring
771772 | 7612895943152 | Casco ClearTech /12 CTR290 | Casco ClearTech |  | 290 ML | 1 KS | 321 | 12 KS | T | Sealing & Bonding
773242 | 7612895947044 | Sikagard-675W ElastoColor RAL7047 V6 15L | Sikagard-675 W ElastoColor | RAL 7047 | 15 L | 1 L | 529 | 1 KS | O | Eng. Refurbishment | Ochranný nátěr na beton
773933 | 7611237018664 | Sikafloor-377(AB) 25KG | Sikafloor-377 |  | 25 KG | 1 KG | 404 | 1 KS | O | Flooring
774098 | 7612895949321 | SPL VG-18 light grey RO 1,54/20 M2 | Sikaplan VG-18 (CH_CE) | light grey | 30,8 M2 | 1 M2 | 600 | 30,8 M2 | T | Roofing | Polymerní hydroizolační střešní fólie
775865 | 7612895953717 | Sikafloor-305W (AB) RAL5007ca 10KG | Sikafloor-305 W | RAL 5007 ca | 10 KG | 1 KG | 1706 | 1 KS | T | Flooring
776745 | 7612895955322 | SPL VG-18 light grey RO 2,00/20 M2 | Sikaplan VG-18 (CH_CE) | light grey | 40 M2 | 1 M2 | 565 | 40 M2 | T | Roofing | Polymerní hydroizolační střešní fólie
781135 | 7612655001122 | Sikagard-550W E RAL1013 V6 Pl 15L | Sikagard-550 W Elastic | RAL 1013 | 15 L | 1 L | 529 | 1 KS | T | Eng. Refurbishment | Trhliny překlenující ochranný nátěr na beton
784110 | 7612655004628 | Sikasil SG-500 (AB) black CZE 280KG | Sikasil SG-500 | black | 280 KG | 1 KG | 830 | 2 KS | O | Industry
802971 | 7612655033314 | Sikafloor-305W (AB) RAL7003 CZE 10KG | Sikafloor-305 W | RAL 7003 | 10 KG | 1 KG | 1706 | 1 KS | T | Flooring
803260 | 7612655032553 | Sikafloor-264N(AB)RAL7009 30KG | Sikafloor-264 N | RAL 7009 | 30 KG | 1 KG | 744.7 | 1 KS | T | Flooring
804252 | 7612655034953 | Sikafloor-3310 (AB) RAL9002ca CZE 20KG | Sikafloor-3310 | RAL 9002 ca | 20 KG | 1 KG | 435.7 | 1 KS | T | Flooring
804449 | 7612655036131 | Sikagard-550W E RAL7045 V6 Pl 15L | Sikagard-550 W Elastic | RAL 7045 | 15 L | 1 L | 529 | 1 KS | T | Eng. Refurbishment | Trhliny překlenující ochranný nátěr na beton
805817 |  | Sikafloor-305W (AB) RAL1021 10KG | Sikafloor-305 W | RAL 1021 | 10 KG | 1 KG | 1706 | 1 KS | T | Flooring
|  |  | Fasadní polystyren EPS 100F (1000/500 mm) |  |  | 1 M3 | 5850 |  | O | Building Finishing | Fasadní polystyren
|  |  | Fasadní polystyren EPS 70F (1000/500 mm) |  |  | 1 M3 | 4640 |  | O | Building Finishing | Fasadní polystyren
|  |  | Fasádní polystyren GREY 100F (1000/500 mm) |  |  | 1 M3 | 6150 |  | O | Building Finishing | Fasadní polystyren
|  |  | Fasádní polystyren GREY 70F (1000/500 mm) |  |  | 1 M3 | 5870 |  | O | Building Finishing | Fasadní polystyren
|  |  | Podlahový polystyren EPS 100 (1000/1000 mm) |  |  | 1 M3 | 5870 |  | O | Roofing | Podlahový polystyren
|  |  | Podlahový polystyren EPS 100 (1000/2000 mm) |  |  | 1 M3 | 5870 |  | O | Roofing | Podlahový polystyren
|  |  | Podlahový polystyren EPS 100 (1000/500 mm) |  |  | 1 M3 | 5870 |  | O | Roofing | Podlahový polystyren
|  |  | Podlahový polystyren EPS 150 (1000/1000 mm) |  |  | 1 M3 | 7450 |  | O | Roofing | Podlahový polystyren
|  |  | Podlahový polystyren EPS 150 (1000/2000 mm) |  |  | 1 M3 | 7450 |  | O | Roofing | Podlahový polystyren
|  |  | Podlahový polystyren EPS 150 (1000/500 mm) |  |  | 1 M3 | 7450 |  | O | Roofing | Podlahový polystyren
|  |  | Podlahový polystyren EPS 200 (1000/1000 mm) |  |  | 1 M3 | 8870 |  | O | Roofing | Podlahový polystyren
|  |  | Podlahový polystyren EPS 200 (1000/2000 mm) |  |  | 1 M3 | 8870 |  | O | Roofing | Podlahový polystyren
|  |  | Podlahový polystyren EPS 200 (1000/500 mm) |  |  | 1 M3 | 8870 |  | O | Roofing | Podlahový polystyren
|  |  | Střešní polystyren EPS 100 (1000/1000 mm) |  |  | 1 M3 | 5870 |  | O | Roofing | Střešní polystyren
|  |  | Střešní polystyren EPS 100 (1000/2000 mm) |  |  | 1 M3 | 5870 |  | O | Roofing | Střešní polystyren
|  |  | Střešní polystyren EPS 100 (1000/500 mm) |  |  | 1 M3 | 5870 |  | O | Roofing | Střešní polystyren
|  |  | Střešní polystyren EPS 150 (1000/1000 mm) |  |  | 1 M3 | 7450 |  | O | Roofing | Střešní polystyren
|  |  | Střešní polystyren EPS 150 (1000/2000 mm) |  |  | 1 M3 | 7450 |  | O | Roofing | Střešní polystyren
|  |  | Střešní polystyren EPS 150 (1000/500 mm) |  |  | 1 M3 | 7450 |  | O | Roofing | Střešní polystyren
|  |  | Střešní polystyren EPS 200 (1000/1000 mm) |  |  | 1 M3 | 8870 |  | O | Roofing | Střešní polystyren
|  |  | Střešní polystyren EPS 200 (1000/2000 mm) |  |  | 1 M3 | 8870 |  | O | Roofing | Střešní polystyren
|  |  | Střešní polystyren EPS 200 (1000/500 mm) |  |  | 1 M3 | 8870 |  | O | Roofing | Střešní polystyren
|  |  | Střešní polystyren EPS 70 (1000/1000 mm) |  |  | 1 M3 | 4640 |  | O | Roofing | Střešní polystyren
|  |  | Střešní polystyren EPS 70 (1000/2000 mm) |  |  | 1 M3 | 4640 |  | O | Roofing | Střešní polystyren
|  |  | Střešní polystyren EPS 70 (1000/500 mm) |  |  | 1 M3 | 4640 |  | O | Roofing | Střešní polystyren
|  |  | Střešní polystyren GREY 100F (1000/1000 mm) |  |  | 1 M3 | 7450 |  | O | Roofing | Střešní polystyren
|  |  | Střešní polystyren GREY 100F (1000/2000 mm) |  |  | 1 M3 | 7450 |  | O | Roofing | Střešní polystyren
|  |  | Střešní polystyren GREY 100F (1000/500 mm) |  |  | 1 M3 | 7450 |  | O | Roofing | Střešní polystyren

## PŘÍSADY DO BETONU
ABECEDNÍ CENÍK Sika CZ, s.r.o.
Č. POLOŽKY | EAN | SAP NÁZEV | NÁZEV | BARVA | BALENÍ | PRODEJNÍ JEDNOTKA | CENA ZA JEDNOTKU | MINIMÁLNÍ OBJEDNACÍ MNOŽSTVÍ | DOSTUPNOST | TARGET MARKET | POPIS
606630 |  | Fibermesh-650 S (27car/pal) /13x1KG | Fibermesh 650 S |  | 1 KG | 1 KG | 669.9 | 13 KS | O | Concrete
402679 | 7612894782530 | Sigunit L93AF tanker KG | Sigunit-L93 AF |  | KG | 1 KG | 40.7 | KG | O | Concrete
403158 | 7612894784114 | Sigunit L93AF Co 1300KG | Sigunit-L93 AF |  | 1300 KG | 1 KG | 52 | 1 KS | O | Concrete
498948 | 7612895243252 | SikaControl E-150 (FERT) C16 Co 1000KG | Sika Control E-150 |  | 1000 KG | 1 KG | 260.9 | 1 KS | T | Concrete
502107 | 7612895254128 | SikaControl E-150 C16 Dr 200KG | Sika Control E-150 |  | 200 KG | 1 KG | 291.4 | 1 KS | T | Concrete
575996 | 7612895493121 | SikaControl E-150 C16 Ka 20KG | Sika Control E-150 |  | 20 KG | 1 KG | 364.7 | 1 KS | T | Concrete
575995 | 7612895493114 | SikaControl E-260 C16 Ka 20KG | Sika Control E-260 |  | 20 KG | 1 KG | 297.3 | 1 KS | T | Concrete
518547 | 7612895313795 | SikaControl-40 CZ Co 1000KG | Sika Control-40 |  | 1000 KG | 1 KG | 397.1 | 1 KS | T | Concrete | Přísada do betonu a malt redukující smrštění
518548 | 7612895313801 | SikaControl-40 CZ Dr 200KG | Sika Control-40 |  | 200 KG | 1 KG | 438.9 | 1 KS | T | Concrete | Přísada do betonu a malt redukující smrštění
537666 | 7612895383255 | SikaControl-45 Co 1000KG | Sika Control-45 |  | 1000 KG | 1 KG | 357.6 | 1 KS | T | Concrete | Přísada do betonu redukující smrštění
538619 | 7612895387499 | SikaControl-45 Dr 200KG | Sika Control-45 |  | 200 KG | 1 KG | 399.6 | 1 KS | T | Concrete | Přísada do betonu redukující smrštění
518940 | 7612895314501 | SikaControl-60 CZ Co 1000KG | Sika Control-60 |  | 1000 KG | 1 KG | 315.4 | 1 KS | T | Concrete | Přísada do betonu redukující smrštění
628750 | 7612895590714 | SikaControl-60 CZ Dr 200KG | Sika Control-60 |  | 200 KG | 1 KG | 333.6 | 1 KS | T | Concrete | Přísada do betonu redukující smrštění
64587 | 9003449710111 | SikaMischerschutz AT 200L | Sika equipment prot.(Sika Mischerschutz) |  | 200 L | 1 L | 281.6 | 1 KS | S | Concrete | Ochrana proti rzi a usazování betonu na kovových částech
64588 | 9003449703724 | SikaMischerschutz AT Ka 27L | Sika equipment prot.(Sika Mischerschutz) |  | 27 L | 1 L | 393 | 1 KS | S | Concrete | Ochrana proti rzi a usazování betonu na kovových částech
656492 | 33886137843 | SikaFibermesh-150 12mm /17x0,9KG | Sika Fibermesh-150 |  | 0,9 KG | 1 KG | 657.4 | 17 KS | O | Concrete
656494 | 33886137881 | SikaFibermesh-150 6mm /16x0,9KG | Sika Fibermesh-150 |  | 0,9 KG | 1 KG | 671.7 | 16 KS | O | Concrete
80690 | 7612894324358 | Sika FM 62 Co 1000KG | Sika Fliessmittel FM 62 |  | 1000 KG | 1 KG | 133.1 | 1 KS | T | Concrete | Vysoce účinný plastifikátor pro stavby a výrobny prefabrikátů
448180 | 7612895021645 | SikaFrostproofer CZ Pl 1L | Sika Frostproofer |  | 1 L | 1 KS | 435 | 1 KS | O | Concrete | Sika Zimní přísada
464143 | 7612895082950 | SikaFrostproofer CZ Pl 5L | Sika Frostproofer |  | 5 L | 1 KS | 1274.7 | 1 KS | S | Concrete | Sika Zimní přísada
80848 | 7612894325935 | Sika FS 1 Co 1000KG | Sika Frostschutz FS 1 |  | 1000 KG | 1 KG | 82.3 | 1 KS | T | Concrete
510643 | 7612895288192 | SikaLightcrete-400 Dr 200KG | Sika Lightcrete-400 |  | 200 KG | 1 KG | 553.9 | 1 KS | T | Concrete | Přísada pro výrobu pěnobetonu
510644 | 7612895288208 | SikaLightcrete-400 Co 1000KG | Sika Lightcrete-400 |  | 1000 KG | 1 KG | 511.9 | 1 KS | T | Concrete | Přísada pro výrobu pěnobetonu
564481 | 7612895472454 | SikaLightcrete-400 Ka 20KG | Sika Lightcrete-400 |  | 20 KG | 1 KG | 417.4 | 1 KS | T | Concrete | Přísada pro výrobu pěnobetonu
505666 | 7612895266114 | Sika LPS A-94 CZ Dr 200KG | Sika LPS A-94 |  | 200 KG | 1 KG | 73.4 | 1 KS | S | Concrete | Provzdušňující přísada pro malty a beton
505667 | 7612895266121 | Sika LPS A-94 CZ Co 1000KG | Sika LPS A-94 |  | 1000 KG | 1 KG | 56.5 | 1 KS | S | Concrete | Provzdušňující přísada pro malty a beton
505663 | 7612895266091 | Sika LPS A-94/25 CZ Co 1000KG | Sika LPS A-94 / 25 |  | 1000 KG | 1 KG | 57.5 | 1 KS | T | Concrete | Provzdušňující přísada pro malty a beton
505664 | 7612895266107 | Sika LPS A-94/25 CZ Dr 200KG | Sika LPS A-94 / 25 |  | 200 KG | 1 KG | 64 | 1 KS | S | Concrete | Provzdušňující přísada pro malty a beton
725537 | 7612895834320 | Sika LPS A-94/25 Ka 30KG | Sika LPS A-94 / 25 |  | 30 KG | 1 KG | 63.7 | 10 KS | O | Concrete | Provzdušňující přísada pro malty a beton
529093 | 7612895344447 | Sika LPS A NEW Co 1000KG | Sika Luftporenbildner LPS A NEU |  | 1000 KG | 1 KG | 73.7 | 1 KS | T | Concrete | Koncentrovaná provzdušňující přísada pro silniční betony
529094 | 7612895344454 | Sika LPS A NEW Dr 200KG | Sika Luftporenbildner LPS A NEU |  | 200 KG | 1 KG | 105.2 | 1 KS | T | Concrete | Koncentrovaná provzdušňující přísada pro silniční betony
523593 | 7612895320526 | Sika LPS V CZ Co 1000KG | Sika Luftporenbildner LPS V |  | 1000 KG | 1 KG | 70.9 | 1 KS | T | Concrete | Provzdušňující přísada do betonu
523594 | 7612895320533 | Sika LPS V CZ Dr 200KG | Sika Luftporenbildner LPS V |  | 200 KG | 1 KG | 108.3 | 1 KS | T | Concrete | Provzdušňující přísada do betonu
448183 | 7612895021676 | SikaMould Released CZ Ka 1L | Sika Mould Released |  | 1 L | 1 KS | 343.9 | 1 KS | S | Concrete | Sika Odbedňovací olej
81170 | 7612894329155 | Sika NB 1 Ka 30KG | Sika Nachbehandlungsmittel NB 1 |  | 30 KG | 1 KG | 197.3 | 1 KS | S | Concrete | Ochranný film bez rozpouštědel pro matově vlhké / čerstvě odbedněné betony
81171 | 7612894329162 | Sika NB 1 Dr 190KG | Sika Nachbehandlungsmittel NB 1 |  | 190 KG | 1 KG | 165.9 | 1 KS | T | Concrete | Ochranný film bez rozpouštědel pro matově vlhké / čerstvě odbedněné betony
81173 | 7612894329186 | Sika NB 1 C10 Co 900KG | Sika Nachbehandlungsmittel NB 1 |  | 900 KG | 1 KG | 132.9 | 1 KS | T | Concrete | Ochranný film bez rozpouštědel pro matově vlhké / čerstvě odbedněné betony
448181 | 7612895021652 | SikaPlasticiser CZ Pl 1L | Sika Plasticiser |  | 1 L | 1 KS | 305.3 | 1 KS | S | Concrete | Sika Superplastifikátor
751229 | 7612895904627 | SikaPlastiment BV-40 CZE Co 1000KG | Sika Plastiment BV-40 |  | 1000 KG | 1 KG | 41.4 | 1 KS | O | Concrete
448185 | 7612895021690 | SikaRender Admixture CZ Ka 1L | Sika Render Admixture |  | 1 L | 1 KS | 339.6 | 1 KS | S | Concrete | Sika Do Malty
122250 | 7612894543209 | SikaRugasol ST C387 Co 900KG | Sika Rugasol ST |  | 900 KG | 1 KG | 171.8 | 1 KS | T | Concrete
154630 | 7612894624946 | SikaRugasol ST Ka 30KG | Sika Rugasol ST |  | 30 KG | 1 KG | 208.9 | 1 KS | T | Concrete
421695 | 7612894871753 | SikaRugasol ST Dr 190KG | Sika Rugasol ST |  | 190 KG | 1 KG | 209.8 | 1 KS | T | Concrete
494433 | 7612895222035 | SikaSeparol S-5 C108 Pl 25KG | Sika Separol S-5 |  | 25 KG | 1 KG | 391.4 | 1 KS | S | Concrete | Pastovitý separační prostředek pro pohledový beton
503864 | 7612895259369 | SikaSeparol W-160 C108 Dr 190KG | Sika Separol W-160 |  | 190 KG | 1 KG | 319.8 | 1 KS | T | Concrete | Odbedňovací prostředek na bázi emulze, syntetický ester na bázi rostlinného oleje
540777 | 7612895394893 | SikaSeparol W-160 Co 950KG | Sika Separol W-160 |  | 950 KG | 1 KG | 268.6 | 1 KS | T | Concrete | Odbedňovací prostředek na bázi emulze, syntetický ester na bázi rostlinného oleje
406145 | 7612894799088 | SikaSeparol-33 Universal Dr 215L | Sika Separol-33 Universal |  | 215 L | 1 L | 135.5 | 1 KS | S | Concrete | Separační prostředek
406150 | 7612894799101 | SikaSeparol-33 Universal Ka 20L | Sika Separol-33 Universal |  | 20 L | 1 L | 164 | 1 KS | S | Concrete | Separační prostředek
663016 |  | Sika SB 2 CZE Co 1000KG | Sika Schaumbildner SB 2 |  | 1000 KG | 1 KG | 375.8 | 1 KS | T | Concrete
127357 | 7612894577860 | SikaStabilizer-4R C656 Dr 220KG | Sika Stabilizer-4 R |  | 220 KG | 1 KG | 133.3 | 1 KS | T | Concrete
166992 | 7612894678987 | SikaStabilizer-4R C656 Ka 25KG | Sika Stabilizer-4 R |  | 25 KG | 1 KG | 199.9 | 1 KS | T | Concrete | Stabilizující přísada do betonů a malt
542729 | 7612895397115 | Sika TR 15 C421 Dr 160KG | Sika Trennmittel TR 15 |  | 160 KG | 1 KG | 366.8 | 1 KS | S | Concrete | Separační prostředek potlačující póry
81549 | 7612894332940 | Sika TR 6 Co 900KG | Sika Trennmittel TR 6 |  | 900 KG | 1 KG | 84.9 | 1 KS | O | Concrete | Separační prostředek pro dřevěné podložky, vhodný na ocelová a dřevěná bednění
81550 | 7612894332957 | Sika TR 6 Dr 190KG | Sika Trennmittel TR 6 |  | 190 KG | 1 KG | 143.1 | 1 KS | T | Concrete | Separační prostředek pro dřevěné podložky, vhodný na ocelová a dřevěná bednění
575928 | 7612895492988 | Sika TR 6 Ka 20KG | Sika Trennmittel TR 6 |  | 20 KG | 1 KG | 215.3 | 1 KS | T | Concrete | Separační prostředek pro dřevěné podložky, vhodný na ocelová a dřevěná bednění
177368 | 7612894734379 | SikaVerzögerer VZ 10 Dr 200KG | Sika Verzögerer VZ 10 |  | 200 KG | 1 KG | 132.8 | 1 KS | S | Concrete | Zpomalovač tuhnutí betonu na bázi fosfátů bez ovlivnění ztekucení
177399 | 7612894734386 | SikaVerzögerer VZ 10 Co 1000KG | Sika Verzögerer VZ 10 |  | 1000 KG | 1 KG | 119.4 | 1 KS | T | Concrete
521416 | 7612895319766 | SikaViscoCrete SC-305 AT CZ Co 1000KG | Sika ViscoCrete SC-305 |  | 1000 KG | 1 KG | 160.7 | 1 KS | T | Concrete | Superplastifikátor pro stříkané betony
518549 | 7612895313818 | SikaViscoCrete-1035 CZ Co 1000KG | Sika ViscoCrete-1035 CZ |  | 1000 KG | 1 KG | 141.4 | 1 KS | T | Concrete | Univerzální a vysoce účinný superlplastifikátor pro transportbeton
518570 | 7612895313825 | SikaViscoCrete-1035 CZ Dr 200KG | Sika ViscoCrete-1035 CZ |  | 200 KG | 1 KG | 200.3 | 1 KS | T | Concrete | Univerzální a vysoce účinný superlplastifikátor pro transportbeton
160415 | 7612894646887 | SikaViscoCrete-125P C182 (20) KG | Sika ViscoCrete-125 P |  | 20 KG | 1 KG | 388.3 | 20 KG | T | Concrete | Vysoce účinný práškový superplastifikátor
521305 | 7612895319551 | SikaViscoCrete-20 Gold CZ Co 1000KG | Sika ViscoCrete-20 Gold CZ |  | 1000 KG | 1 KG | 108.3 | 1 KS | T | Concrete | Vysoce účinný superplastifikátor s prodlouženou dobou zpracovatelnosti a rychlým nárůstem počátečních pevností
534392 | 7612895367828 | SikaViscoCrete-20 Gold CZ Dr 200KG | Sika ViscoCrete-20 Gold CZ |  | 200 KG | 1 KG | 151.1 | 1 KS | T | Concrete | Vysoce účinný superplastifikátor s prodlouženou dobou zpracovatelnosti a rychlým nárůstem počátečních pevností
612904 | 7612895566177 | SikaViscoCrete-2095 Co 1000KG | Sika ViscoCrete-2095 |  | 1000 KG | 1 KG | 106.1 | 1 KS | T | Concrete
521341 | 7612895319674 | SikaViscoCrete-21 CZ Co 1000KG | Sika ViscoCrete-21 |  | 1000 KG | 1 KG | 147.9 | 1 KS | T | Concrete | Univerzální a vysoce účinný superplastifikátor
520724 | 7612895317939 | SikaViscoCrete-2700 Co 1000KG | Sika ViscoCrete-2700 |  | 1000 KG | 1 KG | 145.2 | 1 KS | T | Concrete | Vysoce účinný superplastifikátor s rychlým nárůstem počátečních pevností a prodlouženou zpracovatelností
619007 | 7612895574011 | SikaViscoCrete-2700 Dr 200KG | Sika ViscoCrete-2700 |  | 200 KG | 1 KG | 158.6 | 1 KS | T | Concrete
578052 | 7612895496535 | SikaViscoCrete-2700 c.30%SPL Ka 20KG | Sika ViscoCrete-2700 con.30% SPL |  | 20 KG | 1 KG | 219.2 | 1 KS | T | Concrete | Vysoce účinný superplastifikátor s rychlým nárůstem počátečních pevností a prodlouženou zpracovatelností
554676 | 7612895442358 | SikaViscoCrete-2800 Perfin CZ 1000KG | Sika ViscoCrete-2800 PERFIN |  | 1000 KG | 1 KG | 133.9 | 1 KS | O | Concrete
520725 | 7612895317946 | SikaViscoCrete-3088 CZ Co 1000KG | Sika ViscoCrete-3088 CZ |  | 1000 KG | 1 KG | 126.4 | 1 KS | T | Concrete | Vysoce účinný superplastifikátor pro transportbeton
518813 | 7612895314334 | SikaViscoCrete-4035 CZ Co 1000KG | Sika ViscoCrete-4035 |  | 1000 KG | 1 KG | 115.8 | 1 KS | S | Concrete | Univerzální a vysoce účinný superplastifikátor pro transportbeton
518814 | 7612895314341 | SikaViscoCrete-4035 CZ Dr 200KG | Sika ViscoCrete-4035 |  | 200 KG | 1 KG | 146.3 | 1 KS | T | Concrete | Univerzální a vysoce účinný superplastifikátor pro transportbeton
537744 | 7612895383460 | SikaViscoCrete-4055 Co 1000KG | Sika ViscoCrete-4055 |  | 1000 KG | 1 KG | 151.1 | 1 KS | T | Concrete
520747 | 7612895318141 | SikaViscoCrete-4088 CZ Co 1000KG | Sika ViscoCrete-4088 |  | 1000 KG | 1 KG | 108.3 | 1 KS | T | Concrete | Univerzální a vysoce účinný superplastifikátor pro transportbeton s prodlouženou dobou zpracovatelnosti
532054 | 7612895588315 | SikaViscoCrete-4088 CZ Dr 200KG | Sika ViscoCrete-4088 |  | 200 KG | 1 KG | 147.3 | 1 KS | T | Concrete | Univerzální a vysoce účinný superplastifikátor pro transportbeton s prodlouženou dobou zpracovatelnosti
525173 | 7612895327983 | SikaViscoCrete-4270 CZ Co 1000KG | Sika ViscoCrete-4270 |  | 1000 KG | 1 KG | 123.2 | 1 KS | T | Concrete
525660 | 7612895329482 | SikaViscoFlow-25 CZ Co 1000KG | Sika ViscoFlow-25 |  | 1000 KG | 1 KG | 86.3 | 1 KS | T | Concrete | Univerzální a vysoce účinný superplastifikátor pro transportbeton s prodlouženou dobou zpracovatelnosti
525661 | 7612895329499 | SikaViscoFlow-25 CZ Dr 200KG | Sika ViscoFlow-25 |  | 200 KG | 1 KG | 106.1 | 1 KS | T | Concrete | Univerzální a vysoce účinný superplastifikátor pro transportbeton s prodlouženou dobou zpracovatelnosti
448184 | 7612895021683 | SikaWaterproofer CZ Ka 1L | Sika Waterproofer |  | 1 L | 1 KS | 370.7 | 1 KS | S | Concrete | Sika Vodotěsná přísada
478512 | 7612895159850 | Sika WT-200 P CS/EN/EL Bg 18KG | Sika WT-200 P |  | 18 KG | 1 KG | 257.5 | 1 KS | O | Concrete | Krystalizační a těsnicí přísada do betonu
488829 | 7612895201887 | Sika WT-200 P GBR /10x1,75KG | Sika WT-200 P |  | 1,75 KG | 1 KG | 307.4 | 10 KS | O | Concrete | Krystalizační a těsnicí přísada do betonu
112897 | 7612894496482 | SikaBetonlöser AT Ka 30KG | Sikabetonlöser |  | 30 KG | 1 KG | 658.8 | 1 KS | S | Concrete | Odstraňovač betonových skvrn
637522 | 7612895618951 | SikaControl-210 AER Dr 200KG | SikaControl-210 AER |  | 200 KG | 1 KG | 82.2 | 1 KS | T | Concrete
637523 | 7612895618968 | SikaControl-210 AER Co 1000KG | SikaControl-210 AER |  | 1000 KG | 1 KG | 72.5 | 1 KS | T | Concrete
655865 | 7612895665191 | SikaControl-210 WT Liquid Co 1000KG | SikaControl-210 WT Liquid |  | 1000 KG | 1 KG | 214.2 | 1 KS | T | Concrete
655868 | 7612895665184 | SikaControl-210 WT Liquid Dr 200KG | SikaControl-210 WT Liquid |  | 200 KG | 1 KG | 227.1 | 1 KS | T | Concrete
697342 | 7612895768854 | Sikacrete-751 3D Bg 25KG | Sikacrete-751 3D |  | 25 KG | 1 KG | 40.9 | 42 KS | O | Concrete
697350 | 7612895768861 | Sikacrete-751 3D BB 1000KG | Sikacrete-751 3D |  | 1000 KG | 1 KG | 39.6 | 1 KS | O | Concrete
566324 | 7612895476766 | SikaFiber Force-50 Bg 5KG | SikaFiber Force-50 |  | 5 KG | 1 KG | 594 | 1 KS | T | Concrete
534752 | 7612895369419 | SikaFiber Force-60 Bg 5KG | SikaFiber Force-60 |  | 5 KG | 1 KG | 598.8 | 1 KS | S | Concrete
537340 | 7612895381787 | SikaFiber Force-60 BB 400KG | SikaFiber Force-60 |  | 400 KG | 1 KG | 589.8 | 1 KS | T | Concrete
422928 | 7612894878486 | SikaFiber PPM-12 C9093 /30x0,6KG | SikaFiber PPM-12 |  | 0,6 KG | 1 KS | 261.3 | 1 KS | S | Concrete | Polypropylenová vlákna do betonu a malt
520748 | 7612895318158 | Sikament-100 CZ Co 1140KG | Sikament-100 |  | 1140 KG | 1 KG | 66.4 | 1 KS | S | Concrete | Superplastifikátor pro podlahové a vozovkové betony
620184 | 7612895576121 | Sikament-100 CZ Dr 200KG | Sikament-100 |  | 200 KG | 1 KG | 76.1 | 1 KS | T | Concrete | Superplastifikátor pro podlahové a vozovkové betony
77380 | 7612894298727 | SikaPaver AE-300 C10 Co 1000KG | SikaPaver AE-300 |  | 1000 KG | 1 KG | 80.3 | 1 KS | T | Concrete | Intenzifikátor hutnění snižující tvorbu výkvětů, hydrofobizuje povrch betonu
518934 | 7612895314495 | SikaPaver AE-310 CZ Co 1000KG | SikaPaver AE-310 |  | 1000 KG | 1 KG | 63.8 | 1 KS | S | Concrete | Intenzifikátor hutnění snižující tvorbu výkvětů, hydrofobizuje povrch betonu
567669 | 7612895480015 | SikaPaver AE-320 Co 1000KG | SikaPaver AE-320 |  | 1000 KG | 1 KG | 121.1 | 1 KS | T | Concrete | Intenzifikátor hutnění snižující tvorbu výkvětů, hydrofobizuje povrch betonu
92723 | 7612894419597 | SikaPaver AE-400 C182 Co 900KG | SikaPaver AE-400 |  | 900 KG | 1 KG | 185.4 | 1 KS | T | Concrete | Účinný plastifikátor do vibrolisovaných betonů s redukcí
518918 | 7612895314471 | SikaPaver AE-410 CZ Co 900KG | SikaPaver AE-410 |  | 900 KG | 1 KG | 186.4 | 1 KS | S | Concrete | Přísada do betonů redukující výkvěty, s hydrofobizačním účinkem
518924 | 7612895314488 | SikaPaver AE-410 CZ Dr 190KG | SikaPaver AE-410 |  | 190 KG | 1 KG | 236.8 | 2 KS | T | Concrete | Přísada do vibrolisovaných betonů zvyšující hydrofobitu a redukující výkvěty
417090 | 7612894857016 | SikaPaver AE-500 Co 900KG | SikaPaver AE-500 |  | 900 KG | 1 KG | 397.5 | 1 KS | T | Concrete | Účinný plastifikátor do vibrolisovaných betonů s redukcí výkvětů, zvyšuje hydrofobizaci povrchu
495074 | 7612895224367 | SikaPaver HC-225 Co 1000KG | SikaPaver HC-225 |  | 1000 KG | 1 KG | 44.5 | 1 KS | T | Concrete
473943 | 7612895135540 | SikaPaver HC-230 Co 1000KG | SikaPaver HC-230 |  | 1000 KG | 1 KG | 59.7 | 1 KS | T | Concrete | Vysoce účinný intenzifikátor hutnění
443912 | 7612894997613 | SikaPaver HC-320 C387 Dr 200KG | SikaPaver HC-320 |  | 200 KG | 1 KG | 155.9 | 1 KS | T | Concrete | Vysoce účinný plastifikátor do betonu se zavlhlou konzistencí
444878 | 7612895002798 | SikaPaver HC-320 C387 Co 1000KG | SikaPaver HC-320 |  | 1000 KG | 1 KG | 107.3 | 1 KS | T | Concrete | Vysoce účinný plastifikátor do betonu se zavlhlou konzistencí
596204 | 7612895538709 | SikaPaver HC-320 C387 Ka 20KG | SikaPaver HC-320 |  | 20 KG | 1 KG | 192.8 | 1 KS | O | Concrete | Vysoce účinný plastifikátor do betonu se zavlhlou konzistencí
677003 | 7612895710228 | SikaPaver-800 Color CZ Co 1000KG | SikaPaver-800 Color CZ |  | 1000 KG | 1 KG | 74.9 | 1 KS | O | Concrete
533791 | 7612895365015 | SikaPlast-110 Eco CZE Co 1000KG | SikaPlast-110 Eco |  | 1000 KG | 1 KG | 98.1 | 1 KS | T | Concrete | Univerzální, vysoce účinný superplastifikátor pro transportbetony
685708 | 7612895730110 | SikaPlast-240 CZ Co 1000KG | SikaPlast-240 CZ |  | 1000 KG | 1 KG | 52.5 | 1 KS | O | Concrete
524723 | 7612895324692 | SikaPlast-501 W CZ Co 1000KG | SikaPlast-501 W |  | 1000 KG | 1 KG | 67.6 | 1 KS | T | Concrete | Univerzální superplastifikační přísada pro transportbeton
69787 | 7612894242638 | SikaPump Start-1 C12 /40x0,2KG | SikaPump Start-1 |  | 0,2 KG | 1 KS | 373 | 40 KS | S | Concrete | Pomocný prostředek pro čerpání betonu
441387 | 7612894974706 | SikaRapid C-100 C92 Dr 250KG | SikaRapid C-100 |  | 250 KG | 1 KG | 198 | 1 KS | T | Concrete | Urychlovač tvrdnutí
441389 | 7612894975628 | SikaRapid C-100 C92 Co 1000KG | SikaRapid C-100 |  | 1000 KG | 1 KG | 194.4 | 1 KS | O | Concrete | Urychlovač tvrdnutí
54309 | 7611237139802 | SikaRapid-1 C259 Co 1000KG | SikaRapid-1 |  | 1000 KG | 1 KG | 147.3 | 1 KS | T | Concrete | Urychlovač tuhnutí betonu a malty
64432 | 9003449710005 | SikaRapid-1 Dr 220KG | SikaRapid-1 |  | 220 KG | 1 KG | 167.4 | 1 KS | S | Concrete | Urychlovač tuhnutí betonu a malty
64433 | 9003449709993 | SikaRapid-1 AT Ka 25KG | SikaRapid-1 |  | 25 KG | 1 KG | 212.1 | 1 KS | T | Concrete | Urychlovač tuhnutí betonu a malty
471383 | 7612895119861 | SikaScreed Admixture Pl 1L | SikaScreed Admixture |  | 1 L | 1 KS | 339.6 | 1 KS | S | Concrete | Sika Do potěru
471384 | 7612895119878 | SikaScreed Admixture Pl 5L | SikaScreed Admixture |  | 5 L | 1 KS | 1097 | 1 KS | S | Concrete | Sika Do potěru

## HYDROIZOLACE
ABECEDNÍ CENÍK Sika CZ, s.r.o.
Č. POLOŽKY | EAN | SAP NÁZEV | NÁZEV | BARVA | BALENÍ | PRODEJNÍ JEDNOTKA | CENA ZA JEDNOTKU | MINIMÁLNÍ OBJEDNACÍ MNOŽSTVÍ | DOSTUPNOST | TARGET MARKET | POPIS
628752 | 7612895590721 | ASPA BIT AL+V S35 1,00/10m M2 | ASPA BIT AL+V S35 |  | 1 M2 | 1 M2 | 222.9 | 200 M2 | S | Waterproofing
620669 | 7612895576763 | ASPA BIT AL+V S40 1,00/7,5m M2 | ASPA BIT AL+V S40 |  | 1 M2 | 1 M2 | 265.7 | 150 M2 | S | Waterproofing
604553 | 7612895551203 | BITAGIT 40AL+V60 MINERAL RADON 1/7,5m M2 | BITAGIT 40 AL+V60 MINERAL (RADON) |  | 7,5 M2 | 1 M2 | 260.6 | 150 M2 | S | Waterproofing | Asfaltový pás oxidovaný, parozábrana a hydroizolace proti radonu
526 | 7611237023415 | Clips for waterbar PC | Clips for waterbar AT |  | 1 KS | 1 KS | 19.4 | 1 KS | S | Waterproofing | Spojka pro těsnící pásy
176454 | 7612894728385 | Hose binder (100PC/BAG) BAG | IS-Zubehör |  | 100 KS | 1 KS | 7.4 | 1 KS | T | Waterproofing
512062 | 7612895295275 | Maximator Type 40 Pump incl.Mix.head PC | Maximator Type 40 Tunnel - Mining Pump |  | 1 KS | 1 KS | 594473 | 1 KS | O | Waterproofing
628753 | 7612895590738 | Parabit AL+V S35 1,00/10m M2 | Parabit AL+V S35 |  | 10 M2 | 1 M2 | 227.6 | 200 M2 | S | Waterproofing | Asfaltový pás oxidovaný, parozábrana a hydroizolace proti radonu
620670 | 7612895576817 | PARABIT AL+V S40 1,00/7,5m M2 | PARABIT AL+V S40 |  | 7,5 M2 | 1 M2 | 270.4 | 150 M2 | S | Waterproofing | Asfaltový pás oxidovaný, parozábrana a hydroizolace proti radonu
695842 |  | PARAELAST AC 50 1,00/7,5m M2 | PARAELAST AC 50 |  | 7,5 M2 | 1 M2 | 592.7 | 150 M2 | T | Waterproofing
695871 | 7612895765952 | PARAELAST AC 50 1,00/60m M2 | PARAELAST AC 50 |  | 60 M2 | 1 M2 | 606.5 | 120 M2 | T | Waterproofing
695872 |  | PARAELAST AC 50 1,00/30m M2 | PARAELAST AC 50 |  | 30 M2 | 1 M2 | 623.6 | 120 M2 | T | Waterproofing
662824 |  | PARAELAST BRIDGE 1,00/7,5m M2 | PARAELAST BRIDGE |  | 7,5 M2 | 1 M2 | 494.5 | 150 M2 | T | Waterproofing
632622 | 8595050311913 | PARAMO Gumoasfalt SA 27 Ho 27,9KG | PARAMO Gumoasphalt SA |  | 27,9 KG | 1 KS | 4483 | 1 KS | S | Waterproofing | Asfaltová suspenze, vodou ředitelný nátěr
632623 | 8595050312460 | PARAMO Gumoasfalt SA 27 Ho 9,3KG | PARAMO Gumoasphalt SA |  | 9,3 KG | 1 KS | 1635 | 1 KS | S | Waterproofing | Asfaltová suspenze, vodou ředitelný nátěr
632813 | 8595050311661 | PARAMO Gumoasfalt SA 12 Ho 10KG | PARAMO Gumoasphalt SA |  | 10 KG | 1 KS | 899.8 | 1 KS | S | Waterproofing | Asfaltová suspenze, vodou ředitelný nátěr
632814 | 8595050313139 | PARAMO Gumoasfalt SA 12 Ho 30KG | PARAMO Gumoasphalt SA |  | 30 KG | 1 KS | 2422 | 1 KS | O | Waterproofing | Asfaltová suspenze, vodou ředitelný nátěr
632815 | 8595050311654 | PARAMO Gumoasfalt SA 12 Ho 5KG | PARAMO Gumoasphalt SA |  | 5 KG | 1 KS | 507.3 | 1 KS | S | Waterproofing | Asfaltová suspenze, vodou ředitelný nátěr
632816 | 8595050332086 | PARAMO Gumoasfalt SA 12 Dr 102KG | PARAMO Gumoasphalt SA |  | 102 KG | 1 KS | 8151 | 1 KS | S | Waterproofing | Asfaltová suspenze, vodou ředitelný nátěr
632817 | 8595050313368 | PARAMO Gumoasfalt SA 18 Ho 9,5KG | PARAMO Gumoasphalt SA |  | 9,5 KG | 1 KS | 1738 | 1 KS | S | Waterproofing | Asfaltová suspenze, vodou ředitelný nátěr
632818 | 8595050338613 | PARAMO Gumoasfalt SA 18 Ho 30KG | PARAMO Gumoasphalt SA |  | 30 KG | 1 KS | 4899 | 1 KS | S | Waterproofing | Asfaltová suspenze, vodou ředitelný nátěr
632819 | 8595050311708 | PARAMO Gumoasfalt SA 23 Ho 10KG | PARAMO Gumoasphalt SA |  | 10 KG | 1 KS | 1085 | 1 KS | S | Waterproofing | Asfaltová suspenze, vodou ředitelný nátěr
632830 | 8595050313146 | PARAMO Gumoasfalt SA 23 Ho 30KG | PARAMO Gumoasphalt SA |  | 30 KG | 1 KS | 3077 | 1 KS | S | Waterproofing | Asfaltová suspenze, vodou ředitelný nátěr
632831 | 8595050311692 | PARAMO Gumoasfalt SA 23 Ho 5KG | PARAMO Gumoasphalt SA |  | 5 KG | 1 KS | 638.1 | 1 KS | S | Waterproofing | Asfaltová suspenze, vodou ředitelný nátěr
632832 | 8595050332673 | PARAMO Gumoasfalt SA 23 Dr 102KG | PARAMO Gumoasphalt SA |  | 102 KG | 1 KS | 10750 | 1 KS | S | Waterproofing | Asfaltová suspenze, vodou ředitelný nátěr
632624 | 8595050332581 | PARAMO Lutex ATN Dr 120KG | PARAMO Lutex ATN |  | 120 KG | 1 KS | 13886 | 1 KS | O | Waterproofing
632625 | 8595050311609 | PARAMO Lutex ATN Ho 9,6KG | PARAMO Lutex ATN |  | 9,6 KG | 1 KS | 1410 | 1 KS | S | Waterproofing
632626 | 8595050332574 | PARAMO Lutex ATS Dr 105KG | PARAMO Lutex ATS |  | 105 KG | 1 KS | 13213 | 1 KS | O | Waterproofing
632627 | 8595050337272 | PARAMO Lutex Moat Dr 57KG | PARAMO Lutex Moat |  | 57 KG | 1 KS | 1358 | 1 KS | O | Waterproofing
632628 | 8595050311616 | PARAMO Lutex Moat Ho 9,6KG | PARAMO Lutex Moat |  | 9,6 KG | 1 KS | 1478 | 1 KS | O | Waterproofing
632629 | 8595050312880 | PARAMO Reflexol Ho 12KG | PARAMO Reflexol |  | 12 KG | 1 KS | 3891 | 1 KS | S | Waterproofing | Asfaltový reflexní nátěr s hliníkovým pigmentem
632850 | 8595050313184 | PARAMO Reflexol Ho 3,8KG | PARAMO Reflexol |  | 3,8 KG | 1 KS | 1410 | 1 KS | S | Waterproofing | Asfaltový reflexní nátěr s hliníkovým pigmentem
632851 |  | PARAMO Reflexol Dr 50KG | PARAMO Reflexol |  | 50 KG | 1 KS | 14626 | 1 KS | S | Waterproofing | Asfaltový reflexní nátěr s hliníkovým pigmentem
632852 | 8595050333021 | PARAMO Reflexol Dr 91KG | PARAMO Reflexol |  | 91 KG | 1 KS | 25683 | 1 KS | S | Waterproofing | Asfaltový reflexní nátěr s hliníkovým pigmentem
632854 | 8595050311456 | PARAMO Renolak ALN Ka 9KG | PARAMO Renolak ALN |  | 9 KG | 1 KS | 1213 | 1 KS | S | Waterproofing
632855 | 8595050332987 | PARAMO Renolak ALN Dr 160KG | PARAMO Renolak ALN |  | 160 KG | 1 KS | 19591 | 1 KS | O | Waterproofing
632856 | 8595050332994 | PARAMO Renolak ALT Dr 160KG | PARAMO Renolak ALT |  | 160 KG | 1 KS | 20714 | 1 KS | O | Waterproofing
632857 | 8595050311470 | PARAMO Renolak Moal Ka 9KG | PARAMO Renolak Moal |  | 9 KG | 1 KS | 1478 | 1 KS | O | Waterproofing
632858 | 8595050332550 | PARAMO Renolak Moal Dr 160KG | PARAMO Renolak Moal |  | 160 KG | 1 KS | 22571 | 1 KS | O | Waterproofing
656120 |  | PARAPLAST AC 50 SAND 1,00/7,5m M2 | PARAPLAST AC 50 SAND |  | 7,5 M2 | 1 M2 | 525.8 | 112,5 M2 | T | Waterproofing
660028 | 7612895670416 | PARAPLAST AC 50 SAND 1,00/45m M2 | PARAPLAST AC 50 SAND |  | 45 M2 | 1 M2 | 566.9 | 120 M2 | O | Waterproofing
660029 | 7612895670423 | PARAPLAST AC 50 SAND 1,00/60m M2 | PARAPLAST AC 50 SAND |  | 60 M2 | 1 M2 | 566.9 | 120 M2 | O | Waterproofing
656121 |  | PARAPLAST AC 50 SLATE 1,00/7,5m M2 | PARAPLAST AC 50 SLATE |  | 7,5 M2 | 1 M2 | 612.3 | 112,5 M2 | T | Waterproofing
483301 | 4016447022839 | SCHÖNOX 1K DS 3659 Bg 18KG | SCHÖNOX 1K DS |  | 18 KG | 1 KG | 153.6 | 1 KS | S | Waterproofing | Flexibilní 1-komponentní cementová hydroizolace
487847 | 4016447022099 | SCHÖNOX 1K DS PREMIUM Bg 18KG | SCHÖNOX 1K DS Premium |  | 18 KG | 1 KG | 192.9 | 1 KS | S | Waterproofing | Flexibilní 1-komponentní cementová hydroizolace
482877 | 4016447021450 | SCHÖNOX 2K DS RAPID Powder Bg 12,5KG | SCHÖNOX 2K DS RAPID |  | 12,5 KG | 1 KG | 50 | 1 KS | S | Waterproofing | Rychle tvrdnoucí flexibilní dvousložková cementová hydroizolacní sterka
482878 | 4016447021467 | SCHÖNOX 2K DS RAPID Dispersion Pl 5KG | SCHÖNOX 2K DS RAPID |  | 5 KG | 1 KG | 422.7 | 1 KS | S | Waterproofing | Rychle tvrdnoucí flexibilní dvousložková cementová hydroizolacní sterka
482879 |  | SCHÖNOX 2K DS RAPID (AB) 17,5KG | SCHÖNOX 2K DS RAPID |  | 17,5 KG | 1 KG | 151.2 | 1 KS | T | Waterproofing | Rychle tvrdnoucí flexibilní dvousložková cementová hydroizolacní sterka
127282 | 7612894577327 | SikaBlackSeal-301 HR/SL/CS/SK Pl 5KG | Sika BlackSeal-301 |  | 5 KG | 1 KG | 305.7 | 1 KS | S | Waterproofing | Vláknem zesílená, bitumenová stěrka určená pro opravy hydroizolací
174374 | 7612894715446 | SikaKlemmlasche KS 12 ST | Sika Clamping Plate KS |  | 1 KS | 1 KS | 462.5 | 1 KS | T | Waterproofing
175983 | 7612894723687 | SikaKlemmlasche KS 15 ST | Sika Clamping Plate KS |  | 1 KS | 1 KS | 484.7 | 1 KS | T | Waterproofing
174372 | 7612894715422 | Sika PVC-P-Schwindrohr SR 9 3,0m PC | Sika Crack Inducer Tube SR |  | 3 M | 1 KS | 3331 | 1 KS | O | Waterproofing | Spárové pásy na bázi PVC pro těsnění dilatačních a pracovních spár v betonu
174373 | 7612894715439 | Sika PVC-P-Schwindrohr SR 9 2,5m PC | Sika Crack Inducer Tube SR |  | 2,5 M | 1 KS | 2873 | 1 KS | T | Waterproofing | Spárové pásy na bázi PVC pro těsnění dilatačních a pracovních spár v betonu
175957 | 7612894723427 | Sika PVC-P-Schwindrohr SR 9 4,0m PC | Sika Crack Inducer Tube SR |  | 4 M | 1 KS | 4402 | 1 KS | T | Waterproofing | Spárové pásy na bázi PVC pro těsnění dilatačních a pracovních spár v betonu
175958 | 7612894723434 | Sika PVC-P-Schwindrohr SR 9 5,0m PC | Sika Crack Inducer Tube SR |  | 5 M | 1 KS | 5506 | 1 KS | T | Waterproofing | Spárové pásy na bázi PVC pro těsnění dilatačních a pracovních spár v betonu
175960 | 7612894723458 | Sika PVC-P-Schwindrohr SR 18 3,0m PC | Sika Crack Inducer Tubes Type SR |  | 3 M | 1 KS | 8665 | 1 KS | O | Waterproofing
128581 | 7612894582338 | SikaDilatec BR-500 50cm (30m/Rol) M | Sika Dilatec BR-500 | grey | 30 M | 1 M | 1199 | 30 M | S | Waterproofing | Ukončovací nebo spojovací pás mezi bitumenovými lepenkami a PVC hydroizolační fólií
128582 | 7612894582345 | SikaDilatec E-220 22cm (30m/Rol) M | Sika Dilatec E-220 | grey | 30 M | 1 M | 530.5 | 30 M | T | Waterproofing | Těsnicí pás na pracovní a dilatační spáry s betonovým nebo kovovým povrchem.
128583 | 7612894582352 | SikaDilatec ER-350 35cm (20m/Rol) C212 M | Sika Dilatec ER-350 | grey | 20 M | 1 M | 976.4 | 20 M | T | Waterproofing | Ukončovací/spojovací pás mezi PVC hydroizolační fólií a betonovým nebo kovovým povrchem.
175825 | 7612894722109 | Sika Elastomer FN 30 (20m/Rol) M | Sika Elastomer Compression Seals |  | 20 M | 1 M | 1029.2 | 20 M | T | Waterproofing | Pásy pro těsnění spár vodotěsných betonových konstrukcí odpovídající požadavkům normy DIN 7865-1-2
175786 | 7612894721713 | Sika Elastomer FPK 400 (40m/Rol) M | Sika Elastomer Flanged Waterbars |  | 40 M | 1 M | 1519.3 | 40 M | O | Waterproofing | Pásy pro těsnění spár vodotěsných betonových konstrukcí odpovídající požadavkům normy DIN 7865-1-2
117215 |  | Sika Ergodur-500 Pro (AB) red 30KG | Sika Ergodur-500 Pro | red | 30 KG | 1 KG | 612.7 | 1 KS | T | Waterproofing | Epoxy resin based primer in accordance to ZTV-ING for concrete decks on bridges and engineering structures,
127248 | 7612894577280 | Sika Igasol-101 HR/SL/CS/SK Pl 12L | Sika Igasol-101 |  | 12 L | 1 L | 130 | 1 KS | S | Waterproofing | 1komponentní, pružný nátěr na bázi polymerem modifikované bitumenové emulze, bez rozpouštědel
434462 | 7612894937923 | Sika Igasol-101 HR/SL/CS/SK Pl 5L | Sika Igasol-101 |  | 5 L | 1 L | 148 | 1 KS | S | Waterproofing | 1komponentní, pružný nátěr na bázi polymerem modifikované bitumenové emulze, bez rozpouštědel
487690 | 7612895197210 | Sika IgolDicht-1K Fix (Ecobox thick) KG | Sika IgolDicht 1K Fix |  | 800 KG | 1 KG | 128.2 | 800 KG | O | Waterproofing
65900 | 7612894213072 | Sika Igolflex N Pl 25KG | Sika Igolflex N |  | 25 KG | 1 KG | 179.9 | 1 KS | T | Waterproofing | Silnovrstvý pružný hydroizolační nátěr na bázi bitumenu
127227 | 7612894577143 | Sika Igolflex-101 HR/SL/CS/SK - Pl 32L | Sika Igolflex-101 |  | 32 L | 1 L | 124.5 | 1 KS | S | Waterproofing | 1komponentní, vodotěsná bitumenová stěrka modifikovaná polystyrenem, bez rozpouštědel, izolace proti radonu
434467 | 7612894937961 | Sika Igolflex-101 HR/SL/CS/SK - Pl 10L | Sika Igolflex-101 |  | 10 L | 1 L | 149.1 | 1 KS | S | Waterproofing | 1komponentní, vodotěsná bitumenová stěrka modifikovaná polystyrenem, bez rozpouštědel, izolace proti radonu
531918 | 7612895358246 | Sika Injection-107 Ka 21,2KG | Sika Injection-107 |  | 21,2 KG | 1 KG | 579.7 | 1 KS | O | Waterproofing
531919 | 7612895358253 | Sika Injection-107 Ka 5,3KG | Sika Injection-107 |  | 5,3 KG | 1 KG | 602.9 | 1 KS | O | Waterproofing
182585 | 7612894839166 | Sika Injection-201CE (AB) 20,6KG | Sika Injection-201 CE |  | 20,6 KG | 1 KG | 702.5 | 1 KS | O | Waterproofing
54050 | 7611237121166 | Sika InjectoCem-190 (2A+B)C217 Pl 8,25KG | Sika InjectoCem-190 |  | 8,25 KG | 1 KS | 6045 | 1 KS | O | Waterproofing | Výplňová hmota
176223 | 7612894726084 | Sika PVC-P-Waterstop KAB 125 SET | Sika KAB Waterbars |  | 25 M | 1 M | 500 | 1 KS | T | Waterproofing | Spárové pásy na bázi PVC pro těsnění dilatačních a pracovních spár v betonu
176225 | 7612894726107 | Sika PVC-P-Waterstop KAB 150 SET | Sika KAB Waterbars |  | 25 M | 1 M | 680 | 1 KS | T | Waterproofing | Spárové pásy na bázi PVC pro těsnění dilatačních a pracovních spár v betonu
533495 | 7612895364322 | SikaMonoTop-108 Water Plug C234 /4x5KG | Sika MonoTop-108 Water Plug |  | 5 KG | 1 KS | 413.2 | 1 KS | S | Waterproofing | Těsnicí malta na průsaky
533493 | 7612895363905 | SikaMonoTop-109 WaterProofin.C219 /4x5KG | Sika MonoTop-109 WaterProofing |  | 5 KG | 1 KS | 341.6 | 1 KS | S | Waterproofing | Hydroizolační malta
589907 | 7612895525808 | SikaMonoTop-120 Seal Bg 25KG | Sika MonoTop-120 Seal |  | 25 KG | 1 KG | 58.7 | 1 KS | S | Waterproofing | Cenentová hydroizolační stěrka pro přímý styk s pitnou vodou
546757 | 7612895408217 | SikaMonoTop-160 Migrating C802 Bg 25KG | Sika MonoTop-160 Migrating |  | 25 KG | 1 KG | 88.6 | 1 KS | O | Waterproofing
156269 | 7612894631555 | SikaPrimer-490T HR/SL/CS/SK /12x1KG | Sika Primer-490 T |  | 1 KG | 1 KS | 831.3 | 1 KS | S | Waterproofing | Primer pro skleněné a glazované povrchy
177134 | 7612894733235 | SikaTrapezschiene TFL 30 (1,0M/ST) ST | Sika Trapezschiene TFL |  | 1 M | 1 KS | 229 | 1 KS | T | Waterproofing
626548 | 7612895586281 | SikaWaterbarTricomer KA 40/40 (25m/R) M | Sika Tricomer Compression Seals |  | 25 M | 1 M | 594.3 | 25 M | O | Waterproofing
626549 | 7612895586304 | SikaWaterbarTricomer KA 30/28 (25m/R) M | Sika Tricomer Compression Seals |  | 25 M | 1 M | 268.9 | 25 M | O | Waterproofing
626550 | 7612895586298 | SikaWaterbarTricomer KA 22/21 (25m/R) M | Sika Tricomer Compression Seals |  | 25 M | 1 M | 151.7 | 25 M | O | Waterproofing
626552 | 7612895586236 | SikaWaterbarTricomer DA 320/35 KA(25m) M | Sika Tricomer Flanged Waterbars |  | 25 M | 1 M | 2182 | 25 M | O | Waterproofing
626555 | 7612895586274 | SikaWaterbarTricomer DA 320/35 KI(25m) M | Sika Tricomer Flanged Waterbars |  | 25 M | 1 M | 2182 | 25 M | O | Waterproofing
626562 | 7612895586250 | SikaWaterbarTricomer FP 300 (25m/Rol) M | Sika Tricomer Flanged Waterbars |  | 25 M | 1 M | 1447 | 25 M | O | Waterproofing
626563 | 7612895586267 | SikaWaterbarTricomer D 320 K(25m/Rol) M | Sika Tricomer Flanged Waterbars |  | 25 M | 1 M | 1639 | 25 M | O | Waterproofing
176191 | 7612894725766 | Sika PVC-P-Waterstop D 50 R (25m/ROL) M | Sika Waterbar - PVC-P Recyclate |  | 25 M | 1 M | 1333 | 25 M | O | Waterproofing | Těsnicí spárový pás
625896 | 7612895584737 | SikaWaterbar Tricomer D 320 (25m/Rol) M | Sika Waterbar - Tricomer Type D |  | 25 M | 1 M | 1101 | 25 M | T | Waterproofing | Těsnicí spárový pás
625899 | 7612895584768 | SikaWaterbar Tricomer D 320/9 (25m/Rol)M | Sika Waterbar - Tricomer Type D |  | 25 M | 1 M | 1572 | 25 M | T | Waterproofing | Těsnicí spárový pás
440191 | 7612894966480 | SikaWaterbar A-32 yellow (15m/Rol) C28 M | Sika Waterbar A AT | yellow | 15 M | 1 M | 662.9 | 15 M | O | Waterproofing | Těsnicí spárový pás
440195 | 7612894969467 | SikaWaterbar A-24 yellow (30m/Rol) C28 M | Sika Waterbar A AT | yellow | 30 M | 1 M | 428.8 | 30 M | O | Waterproofing | Těsnicí spárový pás
440193 | 7612894969429 | SikaWaterbar AF-32 yellow (15m/Rol)C28 M | Sika Waterbar AF AT | yellow | 15 M | 1 M | 893.8 | 15 M | T | Waterproofing | Těsnicí spárový pás
440210 | 7612894969566 | SikaWaterbar AF-24 yellow (15m/Rol)C28 M | Sika Waterbar AF AT | yellow | 15 M | 1 M | 683.8 | 15 M | O | Waterproofing | Těsnicí spárový pás
53308 | 7611237130120 | SikaWaterbar AR-50 yellow (15m/Rol)C28 M | Sika Waterbar AR AT | yellow | 15 M | 1 M | 870.9 | 15 M | T | Waterproofing | Těsnicí spárový pás
440192 | 7612894966503 | SikaWaterbar D-32 yellow (15m/Rol) C28 M | Sika Waterbar D AT | yellow | 15 M | 1 M | 856.3 | 15 M | O | Waterproofing | Těsnicí spárový pás
440196 | 7612894969481 | SikaWaterbar D-24 yellow (15m/Rol) C28 M | Sika Waterbar D AT | yellow | 15 M | 1 M | 602 | 15 M | O | Waterproofing | Těsnicí spárový pás
453836 | 7612895050553 | SikaWaterbar D-19 yellow (15m/Rol) C28 M | Sika Waterbar D AT | yellow | 15 M | 1 M | 396.6 | 15 M | O | Waterproofing | Těsnicí spárový pás
440194 | 7612894969443 | SikaWaterbar DF-32 yellow (15m/Rol)C28 M | Sika Waterbar DF AT | yellow | 15 M | 1 M | 966.5 | 15 M | O | Waterproofing | Těsnicí spárový pás
440197 | 7612894969504 | SikaWaterbar DF-24 yellow (15m/Rol)C28 M | Sika Waterbar DF AT | yellow | 15 M | 1 M | 716.2 | 15 M | O | Waterproofing | Těsnicí spárový pás
175939 | 7612894723243 | Sika PVC-P-Waterstop FF 5/3 (25m/Rol) M | Sika Waterbar FF PVC-P NB |  | 25 M | 1 M | 470.6 | 25 M | O | Waterproofing | Těsnicí spárový pás
175944 | 7612894723298 | Sika PVC-P-Waterstop FF 10/3 (25m/Rol) M | Sika Waterbar FF PVC-P NB | grey | 25 M | 1 M | 781.8 | 25 M | T | Waterproofing | Těsnicí spárový pás
594166 | 7612895534916 | SikaWaterbar Forte-24 Classic (30m/Rol)M | Sika Waterbar Forte | black | 30 M | 1 M | 351.3 | 30 M | O | Waterproofing | Těsnicí spárový pás
594168 | 7612895534923 | SikaWaterbar Forte-19 Classic (30m/Rol)M | Sika Waterbar Forte | black | 30 M | 1 M | 342.5 | 30 M | O | Waterproofing | Těsnicí spárový pás
175746 | 7612894721317 | Sika Elastomer AM 350 (25m/Rol) M | Sika Waterbars - Elastomer Type AM |  | 25 M | 1 M | 3065.8 | 25 M | T | Waterproofing | Pásy pro těsnění spár vodotěsných betonových konstrukcí odpovídající požadavkům normy DIN 7865-1-2
175769 | 7612894721546 | Sika Elastomer FM 350 (25m/Rol) M | Sika Waterbars - Elastomer Type FM, FMS |  | 25 M | 1 M | 3937 | 25 M | T | Waterproofing | Pásy pro těsnění spár vodotěsných betonových konstrukcí odpovídající požadavkům normy DIN 7865-1-2
175770 | 7612894721553 | Sika Elastomer FM 400 (25m/Rol) M | Sika Waterbars - Elastomer Type FM, FMS |  | 25 M | 1 M | 5656.9 | 25 M | T | Waterproofing | Pásy pro těsnění spár vodotěsných betonových konstrukcí odpovídající požadavkům normy DIN 7865-1-2
173158 | 7612894709452 | Sika PVC-P-Waterstop AF 24 (25M/ROL) M | Sika Waterbars - PVC-P NB Type AF |  | 25 M | 1 M | 692.1 | 25 M | O | Waterproofing | Spárové pásy na bázi PVC pro těsnění dilatačních a pracovních spár v betonu
175842 | 7612894722277 | Sika PVC-P-Waterstop D 24 (25m/Rol) M | Sika Waterbars - PVC-P NB Type D |  | 25 M | 1 M | 665.1 | 25 M | O | Waterproofing | Spárové pásy na bázi PVC pro těsnění dilatačních a pracovních spár v betonu
175843 | 7612894722284 | Sika PVC-P-Waterstop D 32 (25m/Rol) M | Sika Waterbars - PVC-P NB Type D |  | 25 M | 1 M | 961.9 | 25 M | O | Waterproofing | Spárové pásy na bázi PVC pro těsnění dilatačních a pracovních spár v betonu
175897 | 7612894722826 | Sika PVC-P-Waterstop DF24 (25m/Rol) M | Sika Waterbars - PVC-P NB Type DF |  | 25 M | 1 M | 726.2 | 25 M | O | Waterproofing | Spárové pásy na bázi PVC pro těsnění dilatačních a pracovních spár v betonu
175903 | 7612894722888 | Sika PVC-P-Waterstop DF32 (25m/Rol) M | Sika Waterbars - PVC-P NB Type DF |  | 25 M | 1 M | 880.9 | 25 M | O | Waterproofing | Spárové pásy na bázi PVC pro těsnění dilatačních a pracovních spár v betonu
175905 | 7612894722901 | Sika PVC-P-Waterstop DF32 Ecke A (25m) M | Sika Waterbars - PVC-P NB Type DF |  | 25 M | 1 M | 1136 | 25 M | O | Waterproofing | Spárové pásy na bázi PVC pro těsnění dilatačních a pracovních spár v betonu
175906 | 7612894722918 | Sika PVC-P-Waterstop DF32 Ecke W (25m) M | Sika Waterbars - PVC-P NB Type DF |  | 25 M | 1 M | 1135 | 200 M | T | Waterproofing | Spárové pásy na bázi PVC pro těsnění dilatačních a pracovních spár v betonu
175908 | 7612894722932 | Sika PVC-P-Waterstop DF50 (25m/Rol) M | Sika Waterbars - PVC-P NB Type DF |  | 25 M | 1 M | 1402 | 25 M | T | Waterproofing | Spárové pásy na bázi PVC pro těsnění dilatačních a pracovních spár v betonu
176190 | 7612894725759 | Sika PVC-P-Waterstop D 32 R (25m/Rol) M | Sika Waterbars - PVC-R |  | 25 M | 1 M | 533.8 | 25 M | T | Waterproofing | Spárové pásy na bázi PVC pro těsnění dilatačních a pracovních spár v betonu
176233 | 7612894726183 | SikaWaterbar WT AF 240/30 (25m/Rol) M | Sika Waterbars - Type WT AF |  | 25 M | 1 M | 1174 | 25 M | T | Waterproofing | Těsnicí spárový pás
421858 |  | Sikadur-188 (AB) Rapid 30KG | Sikadur-188 Rapid |  | 30 KG | 1 KG | 575.1 | 1 KS | T | Waterproofing | 2komponentní epoxidový penetrační nátěr, bez rozpouštědel, rychle vytvrzující
704437 | 7612895784328 | Sikadur-52 Inject.Norm.(AB)C1046 Pl 4KG | Sikadur-52 Injection Normal |  | 4 KG | 1 KG | 1205.5 | 1 KS | T | Waterproofing
406594 | 7612894802474 | Sikadur Combiflex SG-10 M 300(25m/Rol) M | Sikadur-Combiflex SG-10 M |  | 25 M | 1 M | 524.9 | 500 M | O | Waterproofing | Vysoce účinný těsnicí systém pro pracovní a dilatační spáry, pro styk s pitnou vodou
406599 | 7612894802498 | Sikadur Combiflex SG-10 M 200(25m/Rol) M | Sikadur-Combiflex SG-10 M |  | 25 M | 1 M | 325.9 | 25 M | S | Waterproofing | Vysoce účinný těsnicí systém pro pracovní a dilatační spáry, pro styk s pitnou vodou
406600 | 7612894802504 | Sikadur Combiflex SG-10 M 150(25m/Rol) M | Sikadur-Combiflex SG-10 M |  | 25 M | 1 M | 266.5 | 25 M | S | Waterproofing | Vysoce účinný těsnicí systém pro pracovní a dilatační spáry, pro styk s pitnou vodou
406601 | 7612894802511 | Sikadur Combiflex SG-10 M 100(25m/Rol) M | Sikadur-Combiflex SG-10 M |  | 25 M | 1 M | 185.4 | 25 M | T | Waterproofing | Vysoce účinný těsnicí systém pro pracovní a dilatační spáry, pro styk s pitnou vodou
406613 | 7612894802672 | Sikadur Combiflex SG-10 P1000(25m/Rol) M | Sikadur-Combiflex SG-10 P |  | 25 M | 1 M | 1110 | 25 M | T | Waterproofing | Vysoce účinný těsnicí systém pro pracovní a dilatační spáry, pro styk s pitnou vodou
406619 | 7612894802771 | Sikadur Combiflex SG-10 P 150(25m/Rol) M | Sikadur-Combiflex SG-10 P |  | 25 M | 1 M | 224 | 25 M | T | Waterproofing | Vysoce účinný těsnicí systém pro pracovní a dilatační spáry, pro styk s pitnou vodou
406603 | 7612894802535 | Sikadur Combiflex SG-20 M 300(25m/Rol) M | Sikadur-Combiflex SG-20 M |  | 25 M | 1 M | 631.1 | 25 M | O | Waterproofing | Vysoce účinný těsnicí systém pro pracovní a dilatační spáry, pro styk s pitnou vodou
406604 | 7612894802542 | Sikadur Combiflex SG-20 M 250(25m/Rol) M | Sikadur-Combiflex SG-20 M |  | 25 M | 1 M | 543.8 | 25 M | O | Waterproofing | Vysoce účinný těsnicí systém pro pracovní a dilatační spáry, pro styk s pitnou vodou
406605 | 7612894802559 | Sikadur Combiflex SG-20 M 200(25m/Rol) M | Sikadur-Combiflex SG-20 M |  | 25 M | 1 M | 437.3 | 25 M | T | Waterproofing | Vysoce účinný těsnicí systém pro pracovní a dilatační spáry, pro styk s pitnou vodou
406606 | 7612894802566 | Sikadur Combiflex SG-20 M 150(25m/Rol) M | Sikadur-Combiflex SG-20 M |  | 25 M | 1 M | 355 | 25 M | T | Waterproofing | Vysoce účinný těsnicí systém pro pracovní a dilatační spáry, pro styk s pitnou vodou
406608 | 7612894802580 | Sikadur Combiflex SG-20 P1000(25m/Rol) M | Sikadur-Combiflex SG-20 P |  | 25 M | 1 M | 1537 | 25 M | O | Waterproofing | Vysoce účinný těsnicí systém pro pracovní a dilatační spáry, pro styk s pitnou vodou
406620 | 7612894802795 | Sikadur Combiflex SG-20 P 500(25m/Rol) M | Sikadur-Combiflex SG-20 P |  | 25 M | 1 M | 883 | 25 M | O | Waterproofing | Vysoce účinný těsnicí systém pro pracovní a dilatační spáry, pro styk s pitnou vodou
554011 | 7612895441023 | SikaFix-111 Ka 20KG | SikaFix-111 |  | 20 KG | 1 KG | 416.1 | 1 KS | O | Waterproofing
554019 | 7612895441030 | SikaFix AC-111 Ka 2KG | SikaFix-111 |  | 2 KG | 1 KG | 416.1 | 1 KS | O | Waterproofing
641610 |  | SikaFix-210 (AB) 2180KG | SikaFix-210 |  | 2180 KG | 1 KG | 334.3 | 1 KS | O | Waterproofing
641615 | 7612895669434 | SikaFix-501 (AB) 2310KG | SikaFix-501 |  | 2310 KG | 1 KG | 287.9 | 1 KS | O | Waterproofing
503417 |  | SikaFix-601 (AB) 2570KG | SikaFix-601 |  | 2570 KG | 1 KG | 277.5 | 1 KS | O | Waterproofing
156271 | 7612894631579 | Sikalastic-490T HR/SL/CS/SK Pl 5KG | Sikalastic-490 T |  | 5 KG | 1 KG | 1272.1 | 1 KS | S | Waterproofing | Transparentní, 1komponentní vodotěsný nátěr na bázi polyuretanu
27247 | 4003923097702 | Sikalastic-810 (AB) C182 13,5KG | Sikalastic-810 |  | 13,5 KG | 1 KG | 1363 | 1 KS | T | Waterproofing | Spojovací můstek
37386 | 4003923151930 | Sikalastic-822 (AB) grey 35KG | Sikalastic-822 | grey | 35 KG | 1 KG | 511.1 | 1 KS | T | Waterproofing | Tekutá hydroizolační vrstva pro ruční zpracování
484808 | 7612895187327 | Sikalastic-823 Ka 10L | Sikalastic-823 |  | 10 L | 1 L | 662.9 | 1 KS | T | Waterproofing | Spojovací vrstva na Sikalastic® membrány před aplikací bitumenových vrstev
450815 | 7612895599038 | Sikalastic-851(AB)grey 413KG | Sikalastic-851 | grey | 413 KG | 1 KG | 460.9 | 1 KS | O | Waterproofing
573944 | 7612895703497 | Sikalastic-8800(AB)basalt grey 403KG | Sikalastic-8800 | basalt grey | 403 KG | 1 KG | 742.9 | 1 KS | T | Waterproofing | Tekutý hydroizolační nátěr na bázi polyurea
175182 | 7612894718379 | SikaMur InjectoCream-100 C70 /10 UP600 | SikaMur InjectoCream-100 |  | 600 ML | 1 KS | 1167.5 | 10 KS | S | Waterproofing | Injektovatelný vodoodpudivý krém na bázi silanu k ošetření vzlínající vlhkosti
432791 | 7612894927115 | SikaMur InjectoCream-100 C70 /12 CTR300 | SikaMur InjectoCream-100 |  | 300 ML | 1 KS | 705.5 | 12 KS | S | Waterproofing | Injektovatelný vodoodpudivý krém na bázi silanu k ošetření vzlínající vlhkosti
110890 | 7612894477573 | SPL W Connection Piece 6mm /10 PC | Sikaplan W Connecting piece |  | 10 KS | 1 KS | 619.7 | 10 KS | T | Waterproofing
111164 | 7612894480313 | SPL W Felt 500 PP white RO 2,00/25 M2 | Sikaplan W Felt 500 PP | white | 50 M2 | 1 M2 | 304.9 | 50 M2 | T | Waterproofing | Vyrovnávací a ochranná geotextilní vrstva z polypropylenu
111994 | 7612894488616 | SPL W Lock Connection Cap 6mm /10 PC | Sikaplan W Lock Connection Cap |  | 10 KS | 1 KS | 269 | 10 KS | T | Waterproofing
766733 | 7612895935140 | SPL WP 1100-15HL yellow RO 2,00/20 M2 | Sikaplan WP 1100-15 HL | yellow | 40 M2 | 1 M2 | 392.6 | 40 M2 | O | Waterproofing
57291 | 7612894083095 | SPL WP 1100-20HL yellow RO 2,20/20 M2 | Sikaplan WP 1100-20 HL | yellow | 44 M2 | 1 M2 | 512.3 | 44 M2 | S | Waterproofing | Hydroizolační fólie - spodní stavba a tunel
598747 | 7612895543222 | SPL WP 1100-21HL2 yell/bla.RO 2,20/20 M2 | Sikaplan WP 1100-21 HL2 | yellow | 44 M2 | 1 M2 | 567 | 44 M2 | O | Waterproofing
598755 | 7612895543338 | SPL WP 1100-21HL2 yel/bl.RO 2,20/spec.M2 | Sikaplan WP 1100-21 HL2 | yellow | M2 | 1 M2 | 567 | M2 | O | Waterproofing
57059 | 7612894081114 | SPL WP 1100-30HL yellow NS 220 M2 | Sikaplan WP 1100-30 HL | yellow | M2 | 1 M2 | 720.4 | M2 | O | Waterproofing | Homogenní hydroizolační fólie se signální vrstvou tloušťky 0,6 mm, na bázi polyvinylchloridu (PVC-P)
766626 | 7612895935027 | SPL WP 1100-30HL yellow NS 200 M2 | Sikaplan WP 1100-30 HL | yellow | M2 | 1 M2 | 707.8 | M2 | O | Waterproofing
75023 | 7612894279405 | SPL WP Seam seal.PVC-Lös.beig.5096/12x1L | Sikaplan WP 3100 Seam Sealant |  | 1 L | 1 KS | 2060 | 12 KS | T | Waterproofing
175582 | 7612894719734 | SPL WP Seam seal.PVC-Lös.adbl.5217/12x1L | Sikaplan WP 3100 Seam Sealant |  | 1 L | 1 KS | 2037 | 12 KS | O | Waterproofing
74930 | 7612894279320 | SPL WP 3100-15R 5096 RO 2,05/25 M2 | Sikaplan WP 3100-15 R |  | 51,25 M2 | 1 M2 | 825.6 | 51,25 M2 | T | Waterproofing | Hydroizolační bazénová fólie
616598 | 7612895571577 | SPL WP 3100-15R 5217 RO 2,05/25 M2 | Sikaplan WP 3100-15 R |  | 51,25 M2 | 1 M2 | 755.4 | 51,25 M2 | O | Waterproofing | Hydroizolační bazénová fólie
616624 | 7612895571614 | SPL WP 3100-15R 5217 RO 1,65/25 M2 | Sikaplan WP 3100-15 R |  | 41,25 M2 | 1 M2 | 779.2 | 41,25 M2 | O | Waterproofing | Hydroizolační bazénová fólie
61913 | 7612894181760 | SPL WP 3100-15RE 5096 RO 1,60/10 M2 | Sikaplan WP 3100-15 RE |  | 16 M2 | 1 M2 | 1133 | 16 M2 | T | Waterproofing | Hydroizolační bazénová fólie
56272 | 7612894075434 | SPL WP 5130-15H 2429 RO 2,00/15 M2 | Sikaplan WP 5130-15 H |  | 30 M2 | 1 M2 | 481.8 | 30 M2 | T | Waterproofing | Hydroizolační fólie – jezírka a nádrže
56313 | 7612894075847 | SPL WP 5140-15H 2903 RO 2,00/15 M2 | Sikaplan WP 5140-15 H |  | 30 M2 | 1 M2 | 421.1 | 510 M2 | T | Waterproofing | Hydroizolační fólie – jezírka a nádrže
92837 | 7612894419894 | SPL WP 5140-15H 2903 GRO 2,00/300 M2 | Sikaplan WP 5140-15 H |  | 600 M2 | 1 M2 | 371.2 | 600 M2 | T | Waterproofing | Hydroizolační fólie – jezírka a nádrže
159875 | 7612894644722 | SPL WP 5140-20H 2903 RO 2,00/15 M2 | Sikaplan WP 5140-20 H |  | 30 M2 | 1 M2 | 619 | 1000 M2 | O | Waterproofing | Hydroizolační fólie – jezírka a nádrže
110976 | 7612894478433 | SPL WP Control Socket 14mm /50 PC | Sikaplan WP Control Socket 14 | grey | 1 KS | 1 KS | 637.6 | 1 KS | T | Waterproofing
119904 | 7612894527575 | SPL WP Disc 80/10mm /400 PC | Sikaplan WP Disc, yellow | dark grey | 400 KS | 1 KS | 33.5 | 400 KS | O | Waterproofing
57384 | 7612894084023 | SPL WP Protec.sheet-20HE RO 2,20/spec.M2 | Sikaplan WP Protection Sheet-20 HE | dark grey | M2 | 1 M2 | 531 | 1 M2 | O | Waterproofing | Ochranná fólie na bázi PVC
507676 | 7612895273518 | SPL WP Tape-200 20cm (20m/Rol) M | Sikaplan WP Tape-200 | white | 20 M | 1 M | 7893 | 20 M | T | Waterproofing
55208 | 7611237099052 | SPL WP Trumpet flange black /40 PC | Sikaplan WP Trumpet Flange 150/170 | black | 40 KS | 1 KS | 261.6 | 40 KS | O | Waterproofing
110078 | 7612894469455 | SPL WT 1200-16C green RO 2,00/20 M2 | Sikaplan WT 1200-16 C | green | 40 M2 | 1 M2 | 600.8 | 2400 M2 | O | Waterproofing | Hydroizolační fólie na bázi FPO pro spodní stavby s širokými možnostmi použití
110084 | 7612894469516 | SPL WT 1200-20C green RO 2,00/15 M2 | Sikaplan WT 1200-20 C | green | 30 M2 | 1 M2 | 666.2 | 30 M2 | T | Waterproofing | Hydroizolační fólie na bázi FPO pro spodní stavby s širokými možnostmi použití
470805 | 7612895115610 | SPL WT 2200-21HL2 beige RO 2,00/spec. M2 | Sikaplan WT 2200-21 HL2 | beige | M2 | 1 M2 | 912.1 | M2 | O | Waterproofing
164272 | 7612894664898 | SPL WT 4220-15C light blue RO 2,00/20 M2 | Sikaplan WT 4220-15 C | light blue | 40 M2 | 1 M2 | 573.3 | 40 M2 | T | Waterproofing | Hydroizolační fólie
164278 | 7612894665857 | SPL WT 4220-18H light blue STR 0,54/5 M2 | Sikaplan WT 4220-18 H | light blue | 2,7 M2 | 1 M2 | 1646 | 2,7 M2 | T | Waterproofing | Hydroizolační fólie
110148 | 7612894470154 | SPL WT 5200-12HE green RO 2,00/20 M2 | Sikaplan WT 5200-12 HE | green | 40 M2 | 1 M2 | 512.9 | 40 M2 | T | Waterproofing | Hydroizolační fólie - jámy, šachty, jezírka, vodní nádrže
110162 | 7612894470291 | SPL WT 5210-20CE green RO 2,00/15 M2 | Sikaplan WT 5210-20 CE | green | 30 M2 | 1 M2 | 762.6 | 30 M2 | T | Waterproofing | Hydroizolační fólie - jámy, šachty, jezírka, vodní nádrže
110155 | 7612894470222 | SPL WT 6200-20C RAL1017 RO 2,00/20 M2 | Sikaplan WT 6200-20 C | RAL 1017 | 40 M2 | 1 M2 | 1452 | 40 M2 | T | Waterproofing
110531 | 7612894473988 | SPL WT Control Socket PE 6mm PC | Sikaplan WT Control Socket 6 PE | yellow | 1 KS | 1 KS | 827.4 | 1 KS | T | Waterproofing
165790 | 7612894672374 | SPL WT Ext. Corner PE light blue /10 PC | Sikaplan WT External Corner PE | light blue | 10 KS | 1 KS | 296.3 | 10 KS | T | Waterproofing
165792 | 7612894674729 | SPL WT Fixation Plate PE lig.blue 2m PC | Sikaplan WT Fixation Plate PE | light blue | 1 KS | 1 KS | 1447 | 1 KS | T | Waterproofing
471862 | 7612895123011 | SPL WT Trumpet Flange PE /40 PC | Sikaplan WT Trumpet Flange 150/170 |  | 40 KS | 1 KS | 392.6 | 10 PC | O | Waterproofing
571640 | 7612895487694 | SikaProof A+ 12 RO 1,00/20 M2 | SikaProof A+ 12 |  | 20 M2 | 1 M2 | 1139 | 20 M2 | T | Waterproofing | Celoplošně přilnutý hydroizolační systém pro konstrukce základů a další konstrukce pod úrovní terénu, na bázi polyolefínu (FPO)
571641 | 7612895487700 | SikaProof A+ 12 RO 2,00/20 M2 | SikaProof A+ 12 |  | 40 M2 | 1 M2 | 1022 | 40 M2 | T | Waterproofing | Celoplošně přilnutý hydroizolační systém pro konstrukce základů a další konstrukce pod úrovní terénu, na bázi polyolefínu (FPO)
532705 | 7612895430072 | SikaProof Adhesive-01 (AB) 30KG | SikaProof Adhesive-01 |  | 30 KG | 1 KG | 512.1 | 1 KS | T | Waterproofing | Polyuretanové lepidlo, pro použití s hydroizolačními systémy řady SikaProof
424705 | 7612894888171 | SikaProof ExTape-150 RO 0,15/20 /80 M | SikaProof ExTape-150 |  | 20 M | 1 M | 285.8 | 80 M | T | Waterproofing | Celoplošně samolepicí páska, na bázi butylkaučuku, pro vnější spojování hydroizolacních fólií SikaProof® A
424701 | 7612894888133 | SikaProof FixTape-50 RO 0,05/20 /100 M | SikaProof Fix Tape-50 |  | 20 M | 1 M | 131.7 | 100 M | T | Waterproofing | Oboustranně samolepicí páska, na bázi butylkaučuku
482389 | 7612895176284 | SikaProof P-12 1,2mm FPO RO 1,00/20 M2 | SikaProof P-12 |  | 20 M2 | 1 M2 | 1617 | 20 M2 | T | Waterproofing | Celoplošně přilnutý, samolepicí, dodatečně aplikovaný, hydroizolační systém na bázi flexibilního ployolefínu (FPO), pro základy další konstrukce pod úrovní terénu
531967 | 7612895358154 | SikaProof P-1200 1,2mm FPO RO 1,00/20 M2 | SikaProof P-1200 |  | 20 M2 | 1 M2 | 1087 | 20 M2 | T | Waterproofing | Hydroizolační dólie pro základy a další konstrukce pod úrovní terénu
457589 | 7612895064123 | SikaProof Patch-200B RO 0,20/20 /20 M | SikaProof Patch-200B |  | 20 M | 1 M | 432.5 | 40 M | T | Waterproofing | Celoplošně samolepicí páska, pro vnější spojování hydroizolacních fólií SikaProof® A
491156 | 7612895210377 | SikaProof Primer-01 Pl 12,5KG | SikaProof Primer-01 |  | 12,5 KG | 1 KS | 7971 | 1 KS | T | Waterproofing
705507 | 7612895786759 | SikaProof Primer-02 Ka 5KG | SikaProof Primer-02 |  | 5 KG | 1 KG | 146.9 | 1 KS | T | Waterproofing
577412 | 7612895495569 | SikaProof Sandwich Tape RO 0,05/25/125 M | SikaProof Sandwich Tape |  | 125 M | 1 KS | 226.6 | 1 KS | T | Waterproofing
768036 | 7612895936987 | SikaProof Tape A+ N RO 0,12/25 /100 M | SikaProof Tape A+ N |  | 100 M | 1 M | 400.2 | 1 KS | T | Waterproofing
54817 | 7612894407235 | SikaSwell-P 2507 H (5x10m) M | SikaSwell P Profiles |  | 10 M | 1 M | 276.6 | 50 M | T | Waterproofing | Bobtnající těsnicí profil pro těsnění spár
169788 | 7612894691832 | SikaSwell A-2005 red (6x20m) M | SikaSwell-A | red | 20 M | 1 M | 308.8 | 20 M | S | Waterproofing | Bobtnající těsnicí profily na akrylové bázi pro těsnění spár
169890 | 7612894691887 | SikaSwell A-2010 red (6x10m) M | SikaSwell-A | red | 10 M | 1 M | 309.9 | 10 M | S | Waterproofing | Bobtnající těsnicí profily na akrylové bázi pro těsnění spár
184789 | 7612894765670 | SikaSwell S-2 oxide red C876 /12 CTR300 | SikaSwell-S 2 | oxide red | 1 KS | 1 KS | 554.6 | 1 KS | S | Waterproofing | Bobtnající těsnicí tmel pro těsnění spár
496478 | 7612895229393 | SikaSwell S-2 oxide red C295 /20 UP600 | SikaSwell-S 2 | oxide red | 1 KS | 1 KS | 1106 | 20 KS | S | Waterproofing | Bobtnající těsnicí tmel pro těsnění spár
661041 |  | SikaTop-107 Seal CZ (AB) grey 25KG | SikaTop-107 Seal CZ | grey | 25 KG | 1 KG | 75.3 | 1 KS | T | Waterproofing | Těsnicí cementová stěrka určená pro hydroizolace
655305 | 7612895664620 | SikaTop-157 Flex (AB) 20KG | SikaTop-157 Flex |  | 20 KG | 1 KG | 93.6 | 1 KS | S | Waterproofing | Dvousložková, vysoce elastická hydroizolace pod obklady a dlažbu

## TMELY A LEPIDLA
ABECEDNÍ CENÍK Sika CZ, s.r.o.
Č. POLOŽKY | EAN | SAP NÁZEV | NÁZEV | BARVA | BALENÍ | PRODEJNÍ JEDNOTKA | CENA ZA JEDNOTKU | MINIMÁLNÍ OBJEDNACÍ MNOŽSTVÍ | DOSTUPNOST | TARGET MARKET | POPIS
490106 | 7311980136997 | Casco AquaSeal medium grey C68 /6 CTR300 | Casco AquaSeal | medium grey | 300 ML | 1 KS | 312.3 | 12 KS | S | Sealing & Bonding | SMP těsnicí tmel
771772 | 7612895943152 | Casco ClearTech /12 CTR290 | Casco ClearTech |  | 290 ML | 1 KS | 321 | 12 KS | T | Sealing & Bonding
5751 | 4003923023893 | SikaColma Cleaner C393 Ka 5L | Colma-Reiniger |  | 5 L | 1 L | 548.5 | 1 KS | S | Sealing & Bonding | Čisticí prostředek na čistění podkladů a nářadí, na rozpouštědlové bázi
5753 | 4003923016727 | SikaColma Cleaner C10 /4x1L | Colma-Reiniger |  | 1 L | 1 KS | 664.4 | 1 KS | S | Sealing & Bonding | Čisticí prostředek na čistění podkladů a nářadí, na rozpouštědlové bázi
29601 | 4003923112634 | SikaColma Cleaner C393 Ka 25L | Colma-Reiniger |  | 25 L | 1 L | 488.2 | 1 KS | T | Sealing & Bonding | Čisticí prostředek na čistění podkladů a nářadí, na rozpouštědlové bázi
8821 | 7612894038507 | SikaPlus-1 Supernozzles red /12 SET | Nozzles | red | 1 KS | 1 KS | 342 | 1 KS | S | Sealing & Bonding | Aplikační špička - úhel 45°
599145 | 7612895544373 | Mixer Nozzle for AnchorFix-3001 /10 PC | Nozzles |  | 10 KS | 1 KS | 58.6 | 10 KS | O | Sealing & Bonding | Aplikační špička
120363 | 7612894530599 | Alu Barrel 44,5cm OBL Dril Wilt/TR PC | Replacement part for Gun |  | 1 KS | 1 KS | 1006 | 1 KS | O | Sealing & Bonding | Náhradní díl k pistoli Sulzer
125482 |  | Barrel WINCHESTER (7B3043) CZ PC | Replacement part for Gun |  | 1 KS | 1 KS | 1006 | 1 KS | O | Sealing & Bonding | Náhradní díl k pistoli Sulzer
125483 | 7612894600964 | Low inertia piston (2P1026) CZ PC | Replacement part for Gun |  | 1 KS | 1 KS | 233 | 1 KS | O | Sealing & Bonding | Náhradní díl k pistoli Sulzer
125484 |  | Seal 2IN U-type low profile(2S2144)CZ PC | Replacement part for Gun |  | 1 KS | 1 KS | 218 | 1 KS | O | Sealing & Bonding | Náhradní díl k pistoli Sulzer
166860 | 7612894678840 | Full spreader assembly (7XS023) PC | Replacement part for Gun |  | 1 KS | 1 KS | 15798 | 1 KS | O | Sealing & Bonding | Náhradní díl k pistoli Sulzer
498867 | 7612895242903 | Full nozzle assemb. for 1800 (7XS045) PC | Replacement part for Gun |  | 1 KS | 1 KS | 10049 | 1 KS | O | Sealing & Bonding | Náhradní díl k pistoli Sulzer
610306 | 7612895560915 | Circlip (2F1524) PC | Replacement part for Gun |  | 1 KS | 1 KS | 276 | 1 KS | O | Sealing & Bonding | Náhradní díl k pistoli Sulzer
610307 | 7612895560922 | Nozzle (3N1037) PC | Replacement part for Gun |  | 1 KS | 1 KS | 1044 | 1 KS | O | Sealing & Bonding | Náhradní díl k pistoli Sulzer
610308 | 7612895560939 | Front Cup (7C1042) PC | Replacement part for Gun |  | 1 KS | 1 KS | 1778 | 1 KS | O | Sealing & Bonding | Náhradní díl k pistoli Sulzer
616871 | 7612895571959 | Butt C/W Elbow & Connector (7XS030) PC | Replacement part for Gun |  | 1 KS | 1 KS | 2651.2 | 1 KS | O | Sealing & Bonding | Náhradní díl k pistoli Sulzer
484693 | 4016447007515 | SCHÖNOX COMBILEIT Pl 14KG | SCHÖNOX COMBILEIT |  | 14 KG | 1 KG | 374.7 | 1 KS | S | Sealing & Bonding | Vodivé univerzální lepidlo pro všechny vodivé krytiny
484591 | 4016447013608 | SCHÖNOX DUROCOLL Pl 14KG | SCHÖNOX DUROCOLL |  | 14 KG | 1 KG | 232 | 1 KS | S | Sealing & Bonding | Pevné disperzní lepidlo se zpevňujícími vlákny s velmi nízkým obsahem emisí
493367 | 4016447024444 | SCHÖNOX DUROCOLL Pl 3KG | SCHÖNOX DUROCOLL |  | 3 KG | 1 KG | 269.8 | 1 KS | S | Sealing & Bonding | Pevné disperzní lepidlo se zpevňujícími vlákny s velmi nízkým obsahem emisí
484590 | 4016447004255 | SCHÖNOX EMICLASSIC Pl 14KG | SCHÖNOX EMICLASSIC |  | 14 KG | 1 KG | 266.9 | 1 KS | S | Sealing & Bonding | Univerzální disperzní lepidlo citlivé na tlak
484509 | 4016447002848 | SCHÖNOX ES anthracite /12 CTR300 | SCHÖNOX ES | anthracite | 300 ML | 1 KS | 236.1 | 1 KS | S | Sealing & Bonding | Silikon pro tmelení a vyplňování spojů a na dilatační spáry
484541 | 4016447002763 | SCHÖNOX ES transparent /12 CTR300 | SCHÖNOX ES | transparent | 300 ML | 1 KS | 236.1 | 1 KS | S | Sealing & Bonding | Silikon pro tmelení a vyplňování spojů a na dilatační spáry
484542 | 4016447003432 | SCHÖNOX ES dark grey /12 CTR300 | SCHÖNOX ES | dark grey | 300 ML | 1 KS | 236.1 | 1 KS | S | Sealing & Bonding | Silikon pro tmelení a vyplňování spojů a na dilatační spáry
484543 | 4016447002794 | SCHÖNOX ES bahama beige /12 CTR300 | SCHÖNOX ES | bahama beige | 300 ML | 1 KS | 236.1 | 1 KS | S | Sealing & Bonding | Silikon pro tmelení a vyplňování spojů a na dilatační spáry
484545 | 4016447002770 | SCHÖNOX ES white /12 CTR300 | SCHÖNOX ES | white | 300 ML | 1 KS | 236.1 | 1 KS | S | Sealing & Bonding | Silikon pro tmelení a vyplňování spojů a na dilatační spáry
484547 | 4016447002787 | SCHÖNOX ES jasmine /12 CTR300 | SCHÖNOX ES | jasmine | 300 ML | 1 KS | 236.1 | 1 KS | S | Sealing & Bonding | Silikon pro tmelení a vyplňování spojů a na dilatační spáry
484549 | 4016447002824 | SCHÖNOX ES manhattan /12 CTR300 | SCHÖNOX ES | manhattan | 300 ML | 1 KS | 236.1 | 1 KS | S | Sealing & Bonding | Silikon pro tmelení a vyplňování spojů a na dilatační spáry
484551 | 4016447002817 | SCHÖNOX ES silver grey /12 CTR300 | SCHÖNOX ES | silver grey | 300 ML | 1 KS | 236.1 | 1 KS | S | Sealing & Bonding | Silikon pro tmelení a vyplňování spojů a na dilatační spáry
484556 | 4016447002831 | SCHÖNOX ES grey /12 CTR300 | SCHÖNOX ES | grey | 300 ML | 1 KS | 236.1 | 1 KS | S | Sealing & Bonding | Silikon pro tmelení a vyplňování spojů a na dilatační spáry
484558 | 4016447002756 | SCHÖNOX ES pergamon /12 CTR300 | SCHÖNOX ES | pergamon | 300 ML | 1 KS | 236.1 | 1 KS | T | Sealing & Bonding | Silikon pro tmelení a vyplňování spojů a na dilatační spáry
484559 | 4016447005627 | SCHÖNOX ES sand grey /12 CTR300 | SCHÖNOX ES | sand grey | 300 ML | 1 KS | 236.1 | 1 KS | T | Sealing & Bonding | Silikon pro tmelení a vyplňování spojů a na dilatační spáry
673331 | 7612895704579 | SCHÖNOX ES platinum grey /12 CTR300 | SCHÖNOX ES | platinum grey | 300 ML | 1 KS | 236.1 | 1 KS | T | Sealing & Bonding | Silikon pro tmelení a vyplňování spojů a na dilatační spáry
673332 | 7612895704593 | SCHÖNOX ES caramel /12 CTR300 | SCHÖNOX ES | caramel | 300 ML | 1 KS | 236.1 | 1 KS | T | Sealing & Bonding | Silikon pro tmelení a vyplňování spojů a na dilatační spáry
673333 | 7612895704616 | SCHÖNOX ES havana /12 CTR300 | SCHÖNOX ES | havanna | 300 ML | 1 KS | 236.1 | 1 KS | T | Sealing & Bonding | Silikon pro tmelení a vyplňování spojů a na dilatační spáry
673334 | 7612895704630 | SCHÖNOX ES graphite /12 CTR300 | SCHÖNOX ES | graphite | 300 ML | 1 KS | 236.1 | 1 KS | T | Sealing & Bonding | Silikon pro tmelení a vyplňování spojů a na dilatační spáry
673335 | 7612895704654 | SCHÖNOX ES jurabeige /12 CTR300 | SCHÖNOX ES | jurabeige | 300 ML | 1 KS | 236.1 | 1 KS | T | Sealing & Bonding | Silikon pro tmelení a vyplňování spojů a na dilatační spáry
488439 | 4016447018276 | SCHÖNOX FIX CLEAN (72x) /6 PC | SCHÖNOX FIX CLEAN |  | 72 KS | 1 KS | 448.9 | 6 KS | O | Sealing & Bonding
485030 | 4016447016654 | SCHÖNOX FLOORLASTIC EXTRA Pl 20KG | SCHÖNOX FLOORLASTIC EXTRA |  | 20 KG | 1 KG | 137.9 | 1 KS | O | Sealing & Bonding | Disperzní lepidlo bez obsahu rozpouštedel
487437 | 4016447019846 | SCHÖNOX iFLOOR SET 50m2 CAR | SCHÖNOX iFLOOR |  | 1 KS | 1 KS | 3393.5 | 1 KS | S | Sealing & Bonding | Disperzní lepidlo s velmi nízkými emisemi, aplikovatelné pomocí válečku
487438 | 4016447019037 | SCHÖNOX iFLOOR SET 125m2 CAR | SCHÖNOX iFLOOR |  | 1 KS | 1 KS | 6328 | 1 KS | S | Sealing & Bonding | Disperzní lepidlo s velmi nízkými emisemi, aplikovatelné pomocí válecku
493369 | 4016447024147 | SCHÖNOX LINO XTREME Pl 14KG | SCHÖNOX LINO XTREME |  | 14 KG | 1 KG | 242.9 | 1 KS | S | Sealing & Bonding | Speciální disperzní lepidlo na Linoleum nebo Marmoleum v rolích
493366 | 4016447024277 | SCHÖNOX MULTIFIX Pl 14KG | SCHÖNOX MULTIFIX |  | 14 KG | 1 KG | 243.9 | 1 KS | S | Sealing & Bonding | Speciální fixační disperzní lepidlo na povlakové krytiny v rolích či dílcích
610690 | 7612895561516 | SCHÖNOX PGH (Resin+Hardener)New/6x1,02KG | SCHÖNOX PGH |  | 1,02 KG | 1 KS | 628.9 | 1 KS | S | Sealing & Bonding | Polyesterová pryskyřice pro sešívání trhlin
730651 | 7612895838069 | SCHÖNOX PRO DESIGN Pl 11KG | SCHÖNOX PRO DESIGN |  | 11 KG | 1 KG | 351.8 | 1 KS | T | Sealing & Bonding
577511 | 7612895495880 | SCHÖNOX TEX XTREME Pl 14KG | SCHÖNOX TEX XTREME |  | 14 KG | 1 KG | 182.8 | 1 KS | T | Sealing & Bonding | Disperzní lepidlo pro lepení na nasákav podklady v interiéru, bez rozpouštědel
484455 | 4016447007607 | SCHÖNOX UNITECH Pl 20KG | SCHÖNOX UNITECH |  | 20 KG | 1 KG | 120.2 | 1 KS | S | Sealing & Bonding | Univerzální disperzní lepidlo na povlakové krytiny v rolích
555004 | 7612895443843 | SCHÖNOX UNITECH Pl 3KG | SCHÖNOX UNITECH |  | 3 KG | 1 KG | 190.9 | 1 KS | S | Sealing & Bonding | Univerzální disperzní lepidlo na povlakové krytiny v rolích
672025 | 7612895732336 | SikaBacker Rod Fire 30mm/30m C295 /1 ROL | Sika Backer Rod Fire |  | 30 M | 1 M | 300.6 | 1 KS | O | Sealing & Bonding
449166 | 7612895028989 | SikaBlackSeal-1 HR/SL/CS/SK /12 CTR300 | Sika BlackSeal-1 |  | 300 ML | 1 KS | 152 | 12 KS | S | Sealing & Bonding | Těsnicí tmel na bitumenové bázi
531347 | 7612895355603 | SikaCleaning Wipes-100 C70 (x50) /6 TUB | Sika Cleaning Wipes-100 |  | 0,614 KG | 1 KS | 323.9 | 1 KS | S | Sealing & Bonding | Řemeslnické utěrky
164627 | 7612894667530 | SikaMultiSeal T grey 3m/100mm V6 /12 ROL | Sika MultiSeal-T | grey | 3 M | 1 KS | 461.8 | 1 KS | S | Sealing & Bonding | Samolepicí bitumenová těsnicí páska
164630 | 7612894667592 | SikaMultiSeal T grey 3m/200mm V6 /6 ROL | Sika MultiSeal-T | grey | 3 M | 1 KS | 636.3 | 1 KS | S | Sealing & Bonding | Samolepicí bitumenová těsnicí páska
164642 | 7612894667837 | SikaMultiSeal T grey 10m/100mm V6 /3 ROL | Sika MultiSeal-T | grey | 10 M | 1 KS | 808.1 | 1 KS | S | Sealing & Bonding | Samolepicí bitumenová těsnicí páska
164657 | 7612894668131 | SikaMultiSeal T terra.3m/100mm V6/12 ROL | Sika MultiSeal-T | terracotta brown | 3 M | 1 KS | 461.8 | 1 KS | S | Sealing & Bonding | Samolepicí bitumenová těsnicí páska
164660 | 7612894668193 | SikaMultiSeal T terrac.3m/200mm V6/6 ROL | Sika MultiSeal-T | terracotta brown | 3 M | 1 KS | 642.7 | 1 KS | S | Sealing & Bonding | Samolepicí bitumenová těsnicí páska
164666 | 7612894668292 | SikaMultiSeal T terra.10m/100mm V6/3 ROL | Sika MultiSeal-T | terracotta brown | 10 M | 1 KS | 841.4 | 1 KS | S | Sealing & Bonding | Samolepicí bitumenová těsnicí páska
703839 | 7612895782126 | SikaPrimer MB (AB) 10KG | Sika Primer MB |  | 10 KG | 1 KG | 820.6 | 1 KS | S | Sealing & Bonding | Bezrozpouštědlový epoxidový penetrační nátěr a bariéra proti vhlkosti pro systém lepení dřevěných podlah
551179 | 7612895431499 | SikaPrimer-115 C189 /4x1000ML | Sika Primer-115 | 0 | 1 L | 1 KS | 3913.8 | 508 KS | O | Sealing & Bonding
114665 | 7612894500523 | SikaPrimer-3N /6x250ML | Sika Primer-3 N |  | 250 ML | 1 KS | 592 | 1 KS | S | Sealing & Bonding | Penetrační nátěr na porézní podklady a kovové povrchy, na rozpouštědlové bázi
122239 | 7612894543216 | SikaPrimer-3N /4x1000ML | Sika Primer-3 N |  | 1000 ML | 1 KS | 1640.3 | 1 KS | S | Sealing & Bonding | Penetrační nátěr na porézní podklady a kovové povrchy, na rozpouštědlové bázi
65108 | 7612894210118 | Fugenhinterfüllprofil 10mm (1150M/CAR) M | Sika Rundschnur PE/Bagstop |  | 1150 M | 1 M | 10.5 | 1 M | S | Sealing & Bonding | Výplňový provazec
65109 | 7612894210125 | Fugenhinterfüllprofil 30mm (160M/CAR) M | Sika Rundschnur PE/Bagstop |  | 160 M | 1 M | 38.9 | 1 M | S | Sealing & Bonding | Výplňový provazec
65110 | 7612894210132 | Fugenhinterfüllprofil 50mm (180M/CAR) M | Sika Rundschnur PE/Bagstop |  | 180 M | 1 M | 93.1 | 1 M | O | Sealing & Bonding | Výplňový provazec
65111 | 7612894210149 | Fugenhinterfüllprofil 25mm (200M/CAR) M | Sika Rundschnur PE/Bagstop |  | 200 M | 1 M | 26.3 | 1 M | S | Sealing & Bonding | Výplňový provazec
65112 | 7612894210156 | Fugenhinterfüllprofil 6mm (2500M/CAR) M | Sika Rundschnur PE/Bagstop |  | 2500 M | 1 M | 9.3 | 1 M | S | Sealing & Bonding | Výplňový provazec
65113 | 7612894210163 | Fugenhinterfüllprofil 40mm (150M/CAR) M | Sika Rundschnur PE/Bagstop |  | 150 M | 1 M | 68.4 | 1 M | S | Sealing & Bonding | Výplňový provazec
65114 | 7612894210170 | Fugenhinterfüllprofil 20mm (350M/CAR) M | Sika Rundschnur PE/Bagstop |  | 350 M | 1 M | 18 | 1 M | S | Sealing & Bonding | Výplňový provazec
65115 | 7612894210187 | Fugenhinterfüllprofil 15mm (550M/CAR) M | Sika Rundschnur PE/Bagstop |  | 550 M | 1 M | 13.4 | 1 M | S | Sealing & Bonding | Výplňový provazec
607683 | 7612895555997 | SikaBond Dispenser-1800 Power(BU8872) PC | SikaBond Dispenser-1800 Power |  | 1 KS | 1 KS | 54425.2 | 1 KS | O | Sealing & Bonding | Aplikační přístroj na lepidlo SikaBond-52 Paquet
583040 | 7612895510286 | SikaBond Dispenser-3600 Power PC | SikaBond Dispenser-3600 Power |  | 1 KS | 1 KS | 82027.1 | 1 KS | O | Sealing & Bonding | Aplikační přístroj na lepidlo SikaBond-52 Paquet
175129 |  | SikaBond Rapid DPM Pl 5L | SikaBond Rapid DPM |  | 5 L | 1 L | 1045.6 | 1 KS | S | Sealing & Bonding | Rychlá PU penetrace na podlahy
544887 | 7612895403243 | SikaBond-151 parquet brown C19 Pl 17KG | SikaBond-151 | parquet brown | 17 KG | 1 KG | 184.6 | 1 KS | S | Sealing & Bonding | Speciální bezvodé lepidlo na parkety s velmi nízkými emisemi a trvalou elasticitou
421116 | 7612894867916 | SikaBond-52 Parquet pa.br.C105 /6 UP1800 | SikaBond-52 Parquet | parquet brown | 1800 ML | 1 KS | 873.3 | 1 KS | S | Sealing & Bonding | Tixotropní, pružné lepidlo pro lepení dřevěných podlah pomocí dávkovacího zařízení nebo lepením na housenku
424419 | 7612894887549 | SikaBond-52 Parquet pa.br.C147 /20 UP600 | SikaBond-52 Parquet | parquet brown | 600 ML | 1 KS | 348.1 | 1 KS | S | Sealing & Bonding | Tixotropní, pružné lepidlo pro lepení dřevěných podlah pomocí dávkovacího zařízení nebo lepením na housenku
423076 | 7612894879421 | SikaBond-54 Parquet parq.bro.C70 Pl 13KG | SikaBond-54 Parquet | parquet brown | 13 KG | 1 KG | 379.3 | 1 KS | S | Sealing & Bonding | Vysoce kvalitní, pružné, nízkoviskózní lepidlo na lepení dřevěných podlah
135993 | 7612894603422 | SikaBond T8 beige C61 Pl 10L | SikaBond-T8 | beige | 13,4 KG | 1 KG | 533.2 | 1 KS | S | Sealing & Bonding | Pružné hydroizolační lepidlo
152300 | 7612894615920 | SikaBond T8 beige C61 Pl 5L | SikaBond-T8 | beige | 6,7 KG | 1 KG | 557.4 | 1 KS | S | Sealing & Bonding | Pružné hydroizolační lepidlo
631360 | 7612895604206 | Sikacryl-112 Univers.whit.C49 /12 CTR280 | Sikacryl-112 Universal | white | 280 ML | 1 KS | 91.5 | 12 KS | S | Sealing & Bonding | Profesionální akrylový tmel
650355 | 7612895658223 | Sikacryl-112 Universal whi.C49 /20 UP600 | Sikacryl-112 Universal | white | 600 ML | 1 KS | 107.4 | 20 KS | S | Sealing & Bonding | Profesionální akrylový tmel
91363 | 7612894408850 | Sikaflex AT-Connec. grey C43 /20 UP600 | Sikaflex AT-Connection | grey | 600 ML | 1 KS | 384.2 | 20 KS | S | Sealing & Bonding | Víceúčelový těsnicí tmel pro připojovací spáry
435667 | 7612894947083 | Sikaflex Constr.+ white C9032 /20 UP600 | Sikaflex Construction+ | white | 600 ML | 1 KS | 382.3 | 20 KS | S | Sealing & Bonding | Tmel pro betonové prvky a fasády
435668 | 7612894947106 | Sikaflex Constr.+ black C586 /20 UP600 | Sikaflex Construction+ | black | 600 ML | 1 KS | 345.1 | 20 KS | O | Sealing & Bonding
438640 | 7612894961690 | Sikaflex Constr.+ con.gre.C610 /20 UP600 | Sikaflex Construction+ | concrete grey | 600 ML | 1 KS | 344.6 | 20 KS | S | Sealing & Bonding | Tmel pro betonové prvky a fasády
693977 | 7612895756448 | Sikaflex PRO-3 Purf.black C1011 /20UP600 | Sikaflex PRO-3 Purform | black | 600 ML | 1 KS | 490 | 20 KS | O | Sealing & Bonding | Vysoce výkonný tmel pro podlahové spáry a pro aplikace v občanské výstavbě
694155 | 7612895757612 | Sikaflex PRO-3 Purf.con.gr.C1007/20UP600 | Sikaflex PRO-3 Purform | concrete grey | 600 ML | 1 KS | 441.5 | 20 KS | S | Sealing & Bonding | Vysoce výkonný tmel pro podlahové spáry a pro aplikace v občanské výstavbě
156879 | 7612894633962 | Sikaflex Tank N concrete grey /20 UP600 | Sikaflex Tank N | concrete grey | 600 ML | 1 KS | 644.6 | 20 KS | T | Sealing & Bonding | Elastický tmel pro těsnění nádraží a sil
687877 | 7612895733210 | Sikaflex-11FC Purform brow.C49 /12CTR300 | Sikaflex-11 FC Purform | brown | 300 ML | 1 KS | 314.8 | 12 KS | S | Sealing & Bonding | Trvale pružný těsnicí spárový tmel a víceúčelové lepidlo pro vnitřní a vnější použití
687985 | 7612895733159 | Sikaflex-11FC Purform c.gr.C49 /12CTR300 | Sikaflex-11 FC Purform | concrete grey | 300 ML | 1 KS | 314.8 | 12 KS | S | Sealing & Bonding | Trvale pružný těsnicí spárový tmel a víceúčelové lepidlo pro vnitřní a vnější použití
687986 | 7612895733197 | Sikaflex-11FC Purform whit.C49 /12CTR300 | Sikaflex-11 FC Purform | white | 300 ML | 1 KS | 314.8 | 12 KS | S | Sealing & Bonding | Trvale pružný těsnicí spárový tmel a víceúčelové lepidlo pro vnitřní a vnější použití
687987 | 7612895733173 | Sikaflex-11FC Purform blac.C49 /12CTR300 | Sikaflex-11 FC Purform | black | 300 ML | 1 KS | 314.8 | 12 KS | S | Sealing & Bonding | Trvale pružný těsnicí spárový tmel a víceúčelové lepidlo pro vnitřní a vnější použití
689142 | 7612895735351 | Sikaflex-11FC Purf.cherry C49 /12CTR300 | Sikaflex-11 FC Purform | cherry | 300 ML | 1 KS | 314.8 | 12 KS | S | Sealing & Bonding | Trvale pružný těsnicí spárový tmel a víceúčelové lepidlo pro vnitřní a vnější použití
689551 | 7612895735832 | Sikaflex-11FC Purform t.red C49/12CTR300 | Sikaflex-11 FC Purform | tile red | 300 ML | 1 KS | 314.8 | 12 KS | S | Sealing & Bonding | Trvale pružný těsnicí spárový tmel a víceúčelové lepidlo pro vnitřní a vnější použití
689552 | 7612895735856 | Sikaflex-11FC Purform beig.C49 /12CTR300 | Sikaflex-11 FC Purform | beige | 300 ML | 1 KS | 314.8 | 12 KS | S | Sealing & Bonding | Trvale pružný těsnicí spárový tmel a víceúčelové lepidlo pro vnitřní a vnější použití
693825 | 7612895756080 | Sikaflex-11FC Purform c.gr.C1018/20UP600 | Sikaflex-11 FC Purform | concrete grey | 600 ML | 1 KS | 582.7 | 20 KS | S | Sealing & Bonding | Trvale pružný těsnicí spárový tmel a víceúčelové lepidlo pro vnitřní a vnější použití
573014 | 7612895489803 | Sikaflex-112 Crystal Clear C49/12 CTR290 | Sikaflex-112 Crystal Clear |  | 290 ML | 1 KS | 285.9 | 12 KS | S | Sealing & Bonding | Transparentní lepidlo a tmel
556902 | 7612895451497 | Sikaflex-118 Extr.Grab wh.C49 /12 CTR290 | Sikaflex-118 Extreme Grab | white | 290 ML | 1 KS | 247.2 | 12 KS | S | Sealing & Bonding | Montážní lepidlo s maximální okamžitou fixací
567912 | 7612895479682 | Sikaflex-406 KC black C812 Pl 10L | Sikaflex-406 KC | black | 10 L | 1 KS | 6115.7 | 1 KS | O | Sealing & Bonding
619221 | 7612895519739 | Sikaflex-406 KC Booster C554 /5 UP150 | Sikaflex-406 KC Booster |  | 150 ML | 1 KS | 288.9 | 1 KS | O | Sealing & Bonding
741051 | 7612895889269 | Sikaflex-415 Universal c.g.C1007/20UP600 | Sikaflex-415 Universal | concrete grey | 600 ML | 1 KS | 256.5 | 20 KS | T | Sealing & Bonding
36083 | 4003923247817 | Sikaflex TS Plus concrete grey /20 UP600 | Sikaflex-TS PLUS | concrete grey | 600 ML | 1 KS | 535.6 | 20 KS | O | Sealing & Bonding | Elastický tmel pro těsnění nádraží a sil
435543 | 7612894945478 | SikaHyflex-250 Fac.c.grey C252 /20 UP600 | SikaHyflex-250 Facade | concrete grey | 600 ML | 1 KS | 501 | 20 KS | O | Sealing & Bonding | Vysokopevnostní, přetíratelná, 1komponentní profesionální těsnicí polyuretanová hmota pro beton, zdivo a fasádní desky EIFS, odolná povětrnostním vlivům
514094 | 7612895302997 | SikaHyflex-600 transparen.C94 /25 CTR300 | SikaHyflex-600 | transparent | 300 ML | 1 KS | 278 | 25 KS | S | Sealing & Bonding | Tmel, vysoce odolný povětrnostním vlivům na tmelení obvodových plášťů
525956 | 7612895331652 | SikaHyflex-600 transparen.C951 /20 UP600 | SikaHyflex-600 | transparent | 600 ML | 1 KS | 656 | 20 KS | O | Sealing & Bonding | Tmel, vysoce odolný povětrnostním vlivům na tmelení obvodových plášťů
50368 | 7612894054736 | SikaLayer-03 (1,5mx16,70m) (25,05m2) ROL | SikaLayer-03 |  | 25,05 M2 | 1 M2 | 198.7 | 1 KS | T | Sealing & Bonding | Tlumicí rohož
104635 | 7392174601309 | Sikasil C transparent /20 UP600 | Sikasil C | transparent | 600 ML | 1 KS | 431.6 | 20 KS | O | Sealing & Bonding | Neutrální silikonový tmel pro stavební a sanitární aplikace
532592 | 7612895360515 | Sikasil C beige C507 /12 CTR300 | Sikasil C | beige | 300 ML | 1 KS | 331.6 | 12 KS | S | Sealing & Bonding | Neutrální silikonový tmel pro stavební a sanitární aplikace
532594 | 7612895360560 | Sikasil C light grey C507 /12 CTR300 | Sikasil C | light grey | 300 ML | 1 KS | 331.6 | 12 KS | S | Sealing & Bonding | Neutrální silikonový tmel pro stavební a sanitární aplikace
532595 | 7612895360584 | Sikasil C manhatten C507 /12 CTR300 | Sikasil C | manhattan | 300 ML | 1 KS | 331.6 | 12 KS | S | Sealing & Bonding | Neutrální silikonový tmel pro stavební a sanitární aplikace
532597 | 7612895360621 | Sikasil C ash C507 /12 CTR300 | Sikasil C | ash | 300 ML | 1 KS | 331.6 | 12 KS | S | Sealing & Bonding | Neutrální silikonový tmel pro stavební a sanitární aplikace
554513 | 7612895442013 | Sikasil C white C507 /12 CTR300 | Sikasil C | white | 300 ML | 1 KS | 331.6 | 12 KS | S | Sealing & Bonding | Neutrální silikonový tmel pro stavební a sanitární aplikace
554514 | 7612895442037 | Sikasil C transparent C507 /12 CTR300 | Sikasil C | transparent | 300 ML | 1 KS | 235.1 | 12 KS | S | Sealing & Bonding | Neutrální silikonový tmel pro stavební a sanitární aplikace
26409 | 4003923094602 | Sikasil E Plus transparent /20 UP600 | Sikasil E Plus | transparent | 600 ML | 1 KS | 716 | 20 KS | O | Sealing & Bonding
746594 | 7612895897356 | Sikasil-670 Fire con.grey C26 /12 UP600 | Sikasil-670 Fire | concrete grey | 1 KS | 1 KS | 585.4 | 12 KS | T | Sealing & Bonding
487347 | 4016447024086 | SCHÖNOX iLINE AK 380er PC | Tools Floor Covering Solutions |  | 1 KS | 1 KS | 1464.3 | 1 KS | T | Sealing & Bonding | Speciální bezvodé lepidlo na parkety, elastické ve strihu, s velmi nízkými emisemi

## MALTY ¦ FASÁDY ¦ LEPENÍ OBKLADŮ
ABECEDNÍ CENÍK Sika CZ, s.r.o.
Č. POLOŽKY | EAN | SAP NÁZEV | NÁZEV | BARVA | BALENÍ | PRODEJNÍ JEDNOTKA | CENA ZA JEDNOTKU | MINIMÁLNÍ OBJEDNACÍ MNOŽSTVÍ | DOSTUPNOST | TARGET MARKET | POPIS
589042 | 8594050557505 | 1902 KVK Bile vap.has.CL 90-S Bg 30KG | 1902 KVK Hydrated lime CL 90-S |  | 30 KG | 1 KG | 20.6 | 24 KS | S | Building Finishing | Bílé vápno hašené
589280 | 8594050557390 | 5203 KVK Dolomit c.8,tr.V,dr.B Bg20KG | 5203 KVK Dolomite VFP Nr.8, cl.V |  | 20 KG | 1 KG | 8.2 | 60 KS | S | Building Finishing | Vápnitý dolomit VJM druh č. 8, tř. V, druh B
589281 | 8594050551428 | 5203 KVK Dolomit c.8,tr.V,dr.B Bg40KG | 5203 KVK Dolomite VFP Nr.8, cl.V |  | 40 KG | 1 KG | 6.2 | 30 KS | S | Building Finishing | Vápnitý dolomit VJM druh č. 8, tř. V, druh B
589282 | 8594050551411 | 5505 KVK Vap.drt-grit 1,6-4,0 mm 25KG | 5505 KVK Limestone grit 1,6-4,0 mm |  | 25 KG | 1 KG | 9.3 | 42 KS | T | Building Finishing | Uhličitan vápenatý (drť tříděná)
589284 | 8594050557406 | 5600 KVK Vapenec c.10,tr.V-VI Bg 20KG | 5600 KVK Limestone VFP Nr.10, cl.V-VI |  | 20 KG | 1 KG | 8.8 | 60 KS | S | Building Finishing | Uhličitan vápenatý (velmi jemně mletý); Krmná surovina a hnojivo pro louky a zahrádky
589285 | 8594050557666 | 5600 KVK Vapenec c.10,tr.V-VI Bg 40KG | 5600 KVK Limestone VFP Nr.10, cl.V-VI |  | 40 KG | 1 KG | 7.7 | 30 KS | S | Building Finishing | Uhličitan vápenatý (velmi jemně mletý); Krmná surovina a hnojivo pro louky a zahrádky
663406 |  | KVK EPS P.Soklva deska 100mm 0,6x1,25 PC | KVK Parabit EPS Perimeter/Plinth board |  | 0,375 M3 | 1 M3 | 6633 | 0,375 M3 | S | Building Finishing | Soklové desky
663590 |  | KVK EPS P.Soklva deska 120mm 0,6x1,25 PC | KVK Parabit EPS Perimeter/Plinth board |  | 0,36 M3 | 1 M3 | 6633 | 0,36 M3 | S | Building Finishing | Soklové desky
663591 |  | KVK EPS P.Soklva deska 140mm 0,6x1,25 PC | KVK Parabit EPS Perimeter/Plinth board |  | 0,315 M3 | 1 M3 | 6633 | 0,315 M3 | S | Building Finishing | Soklové desky
663592 |  | KVK EPS P.Soklva deska 150mm 0,6x1,25 PC | KVK Parabit EPS Perimeter/Plinth board |  | 0,337 M3 | 1 M3 | 6633 | 0,337 M3 | S | Building Finishing | Soklové desky
663593 |  | KVK EPS P.Soklva deska 160mm 0,6x1,25 PC | KVK Parabit EPS Perimeter/Plinth board |  | 0,36 M3 | 1 M3 | 6633 | 0,36 M3 | S | Building Finishing | Soklové desky
663594 |  | KVK EPS P.Soklva deska 180mm 0,6x1,25 PC | KVK Parabit EPS Perimeter/Plinth board |  | 0,27 M3 | 1 M3 | 6633 | 0,27 M3 | S | Building Finishing | Soklové desky
663595 |  | KVK EPS P.Soklva deska 20mm 0,6x1,25m PC | KVK Parabit EPS Perimeter/Plinth board |  | 0,375 M3 | 1 M3 | 8602 | 0,375 M3 | S | Building Finishing | Soklové desky
663596 |  | KVK EPS P.Soklva deska 200mm 0,6x1,25 PC | KVK Parabit EPS Perimeter/Plinth board |  | 0,3 M3 | 1 M3 | 6633 | 0,3 M3 | S | Building Finishing | Soklové desky
663597 |  | KVK EPS P.Soklva deska 30mm 0,6x1,25m PC | KVK Parabit EPS Perimeter/Plinth board |  | 0,36 M3 | 1 M3 | 8602 | 0,36 M3 | S | Building Finishing | Soklové desky
663598 |  | KVK EPS P.Soklva deska 40mm 0,6x1,25m PC | KVK Parabit EPS Perimeter/Plinth board |  | 0,36 M3 | 1 M3 | 6633 | 0,36 M3 | S | Building Finishing | Soklové desky
663599 |  | KVK EPS P.Soklva deska 50mm 0,6x1,25m PC | KVK Parabit EPS Perimeter/Plinth board |  | 0,375 M3 | 1 M3 | 6633 | 0,375 M3 | S | Building Finishing | Soklové desky
663620 |  | KVK EPS P.Soklva deska 60mm 0,6x1,25m PC | KVK Parabit EPS Perimeter/Plinth board |  | 0,36 M3 | 1 M3 | 6633 | 0,36 M3 | S | Building Finishing | Soklové desky
663621 |  | KVK EPS P.Soklva deska 80mm 0,6x1,25m PC | KVK Parabit EPS Perimeter/Plinth board |  | 0,36 M3 | 1 M3 | 6633 | 0,36 M3 | S | Building Finishing | Soklové desky
|  |  | Fasadní polystyren EPS 100F (1000/500 mm) |  |  | 1 M3 | 5850 |  | O | Roofing | Fasadní polystyren
|  |  | Fasadní polystyren EPS 70F (1000/500 mm) |  |  | 1 M3 | 4640 |  | O | Roofing | Fasadní polystyren
|  |  | Fasádní polystyren GREY 100F (1000/500 mm) |  |  | 1 M3 | 6150 |  | O | Roofing | Fasadní polystyren
|  |  | Fasádní polystyren GREY 70F (1000/500 mm) |  |  | 1 M3 | 5870 |  | O | Roofing | Fasadní polystyren
581109 | 7612895502557 | SCHÖNOX 2K PU SOLID (AB) Car 5KG | SCHÖNOX 2K PU SOLID |  | 5 KG | 1 KG | 557.5 | 1 KS | T | Building Finishing
579849 | 7612895499352 | SCHÖNOX AB 30 1,00x30m (30m2) ROL | SCHÖNOX AB (10, 30) |  | 30 M2 | 1 M2 | 337.4 | 1 KS | S | Building Finishing | Hydroizolacní pás
579852 | 7612895499369 | SCHÖNOX AB 10 1,00x10m (10m2) ROL | SCHÖNOX AB (10, 30) |  | 10 M2 | 1 M | 337.4 | 1 KS | S | Building Finishing | Hydroizolacní pás
649542 | 7612895655963 | SCHÖNOX CF DESIGN(AB)white Pl 5KG | SCHÖNOX CF DESIGN | white | 5 KG | 1 KG | 447.8 | 1 KS | O | Building Finishing | Epoxidová designová spárovací hmota
649544 | 7612895655970 | SCHÖNOX CF DESIGN(AB)silver grey -Pl 5KG | SCHÖNOX CF DESIGN | silver grey | 5 KG | 1 KG | 447.8 | 1 KS | S | Building Finishing | Epoxidová designová spárovací hmota
649849 | 7612895656915 | SCHÖNOX CF DESIGN(AB)grey Pl 5KG | SCHÖNOX CF DESIGN | grey | 5 KG | 1 KG | 447.8 | 1 KS | S | Building Finishing | Epoxidová designová spárovací hmota
649851 | 7612895656939 | SCHÖNOX CF DESIGN(AB)anthracite Pl 5KG | SCHÖNOX CF DESIGN | anthracite | 5 KG | 1 KG | 447.8 | 1 KS | O | Building Finishing | Epoxidová designová spárovací hmota
488101 | 4016447021863 | SCHÖNOX CON BODEN (AB) Car 5,5KG | SCHÖNOX CON BODEN |  | 5,5 KG | 1 KG | 752.5 | 1 KS | O | Building Finishing
579900 | 7612895499543 | SCHÖNOX D 8 130x130mm P.hole 8mm /25 PC | SCHÖNOX D (8, 15, 21, 35, 65) |  | 25 KS | 1 KS | 224.7 | 1 KS | T | Building Finishing
579908 | 7612895499673 | SCHÖNOX D 15 140x140mm P.hol.15mm /25 PC | SCHÖNOX D (8, 15, 21, 35, 65) |  | 25 KS | 1 KS | 245.6 | 1 KS | S | Building Finishing
579910 | 7612895499703 | SCHÖNOX D 21 160x160mm P.hol.21mm /25 PC | SCHÖNOX D (8, 15, 21, 35, 65) |  | 25 KS | 1 KS | 301.7 | 1 KS | T | Building Finishing
580133 | 7612895500218 | SCHÖNOX D 35 180x180mm P.hol.35mm /25 PC | SCHÖNOX D (8, 15, 21, 35, 65) |  | 25 KS | 1 KS | 319.8 | 1 KS | O | Building Finishing
580134 | 7612895500232 | SCHÖNOX D 65 250x250mm P.hol.65mm /25 PC | SCHÖNOX D (8, 15, 21, 35, 65) |  | 25 KS | 1 KS | 538.9 | 1 KS | T | Building Finishing
579668 | 7612895498775 | SCHÖNOX EC 105mmx105mm /50 PC | SCHÖNOX EC |  | 50 KS | 1 KS | 242.6 | 1 KS | S | Building Finishing
579639 | 7612895498669 | SCHÖNOX FC 425mmx425mm /10 PC | SCHÖNOX FC |  | 10 KS | 1 KS | 685.8 | 1 KS | T | Building Finishing
643481 | 7612895645230 | SCHÖNOX HA PRO Pl 7KG | SCHÖNOX HA PRO |  | 7 KG | 1 KG | 193.2 | 1 KS | S | Building Finishing
643483 | 7612895645247 | SCHÖNOX HA PRO Pl 22KG | SCHÖNOX HA PRO |  | 22 KG | 1 KG | 172.4 | 1 KS | S | Building Finishing
579641 | 7612895498683 | SCHÖNOX IC 120mmx120mm /50 PC | SCHÖNOX IC |  | 50 KS | 1 KS | 201.2 | 1 KS | S | Building Finishing
525976 | 7612895331423 | SCHÖNOX iFIX SET Pl 7,8kg | SCHÖNOX iFIX |  | 7,8 KG | 1 KG | 260 | 1 KS | S | Building Finishing
525460 | 4016447025151 | SCHÖNOX iFIX Toolbox CAR | SCHÖNOX iFIX Toolbox |  | 1 KS | 1 KS | 736.9 | 1 KS | S | Building Finishing
483197 | 4016447010614 | SCHÖNOX KH Ka 10KG | SCHÖNOX KH |  | 10 KG | 1 KG | 241.8 | 1 KS | S | Building Finishing | Syntetická pryskyricná disperze bez obsahu rozpouštedel
483275 | 4016447010607 | SCHÖNOX KH Ka 5KG | SCHÖNOX KH |  | 5 KG | 1 KG | 281 | 1 KS | S | Building Finishing | Syntetická pryskyricná disperze bez obsahu rozpouštedel
483343 | 4016447001209 | SCHÖNOX KH /12x1KG | SCHÖNOX KH |  | 1 KG | 1 KG | 433.2 | 1 KS | S | Building Finishing | Syntetická pryskyricná disperze bez obsahu rozpouštedel
483277 | 4016447016609 | SCHÖNOX KH FIX Ka 5KG | SCHÖNOX KH FIX |  | 5 KG | 1 KG | 309 | 1 KS | S | Building Finishing | Předem připravená syntetická pryskyřičná disperze
483542 | 4016447016593 | SCHÖNOX KH FIX /16x1KG | SCHÖNOX KH FIX |  | 1 KG | 1 KG | 359.5 | 1 KS | S | Building Finishing | Předem připravená syntetická pryskyřičná disperze
579735 | 7612895499239 | SCHÖNOX MFC /2 PC | SCHÖNOX MFC |  | 2 KS | 1 KS | 392.9 | 2 KS | T | Building Finishing
514503 | 7612895304595 | SCHÖNOX Q1 (CZ) Bg 25KG | SCHÖNOX Q1 |  | 25 KG | 1 KG | 13.1 | 1 KS | S | Building Finishing | Standardně tvrdnoucí cementové lepidlo se sníženým skluzem a prodlouženou dobou zavadnutí
523429 | 4016447025083 | SCHÖNOX Q12 Bg 25KG | SCHÖNOX Q12 |  | 25 KG | 1 KG | 68.6 | 1 KS | T | Building Finishing | Zlepšené,vysoce flexibilní (deformovatelné) cementové lepidlo se sníženýmskluzema prodlouženou dobou zavadnutí, s vysoce redukovanou prašností
514498 | 7612895304960 | SCHÖNOX Q2 (CZ) Bg 25KG | SCHÖNOX Q2 |  | 25 KG | 1 KG | 22.3 | 1 KS | S | Building Finishing | Zlepšené cementové lepidlo se sníženým skluzem a prodlouženou dobou zavadnutí, s redukovanou prašností,
503619 | 4016447024291 | SCHÖNOX Q2 RAPID Bg 25KG | SCHÖNOX Q2 RAPID |  | 25 KG | 1 KG | 44.2 | 1 KS | S | Building Finishing | Rychle tuhnoucí, zlepšené cementové lepidlo s redukovanou prašností
514505 | 7612895304601 | SCHÖNOX Q4 (CZ) Bg 25KG | SCHÖNOX Q4 |  | 25 KG | 1 KG | 31.1 | 1 KS | S | Building Finishing | Zlepšené, normálne tuhnoucí flexibilní cementové lepidlo se sníženým skluzem a prodlouženou dobou zavadnutí
509490 | 4016447024956 | SCHÖNOX Q4 RAPID Bg 15KG | SCHÖNOX Q4 RAPID |  | 15 KG | 1 KG | 49.3 | 1 KS | S | Building Finishing | Rychle tvrdnoucí flexibilní lepidlo pro profesionální použití s vysoce sníženou prašností
491440 | 4016447024178 | SCHÖNOX Q6 Bg 25KG | SCHÖNOX Q6 |  | 25 KG | 1 KG | 40.8 | 1 KS | S | Building Finishing | Flexibilní, univerzální práškové lepidlo, se silne redukovanou prašností,
492888 | 4016447024185 | SCHÖNOX Q6 W Bg 25KG | SCHÖNOX Q6 W |  | 25 KG | 1 KG | 50.4 | 1 KS | S | Building Finishing | Flexibilní, univerzální práškové lepidlo, se silne redukovanou prašností,
491612 | 4016447023737 | SCHÖNOX Q8 Bg 15KG | SCHÖNOX Q8 |  | 15 KG | 1 KG | 71.5 | 1 KS | S | Building Finishing | Speciální lehcené práškové lepidlo na obklady s vysoce sníženou prašností
483297 | 4016447019761 | SCHÖNOX Q9 Bg 25KG | SCHÖNOX Q9 |  | 25 KG | 1 KG | 57.9 | 1 KS | S | Building Finishing | Zlepšené, rychle tvrdnoucí flexibilní (deformovatelné) cementové práškové lepidlo se sníženým skluzem a prodlouženou dobou zavadnutí
483376 | 4016447018641 | SCHÖNOX Q9 W Bg 25KG | SCHÖNOX Q9 W |  | 25 KG | 1 KG | 74.4 | 1 KS | T | Building Finishing | Bílé, zlepšené, rychle tvrdnoucí flexibilní (deformovatelné) cementové práškové lepidlo se sníženým skluzem a prodlouženou dobou zavadnutí, s obsahem trasu
485524 | 4016447023140 | SCHÖNOX SB FLEX anthracite Bg 15KG | SCHÖNOX SB FLEX | anthracite | 15 KG | 1 KG | 48.6 | 1 KS | T | Building Finishing | Vodoodpudivá spárovací hmota
485525 | 4016447023171 | SCHÖNOX SB FLEX manhattan Bg 15KG | SCHÖNOX SB FLEX | manhattan | 15 KG | 1 KG | 48.6 | 1 KS | S | Building Finishing | Vodoodpudivá spárovací hmota
485526 | 4016447023164 | SCHÖNOX SB FLEX silver grey Bg 15KG | SCHÖNOX SB FLEX | silver grey | 15 KG | 1 KG | 48.6 | 1 KS | T | Building Finishing | Vodoodpudivá spárovací hmota
485527 | 4016447023133 | SCHÖNOX SB FLEX grey Bg 15KG | SCHÖNOX SB FLEX | grey | 15 KG | 1 KG | 34.8 | 1 KS | S | Building Finishing | Vodoodpudivá spárovací hmota
485528 | 4016447023157 | SCHÖNOX SB FLEX dark grey Bg 15KG | SCHÖNOX SB FLEX | dark grey | 15 KG | 1 KG | 48.6 | 1 KS | T | Building Finishing | Vodoodpudivá spárovací hmota
579767 | 7612895499284 | SCHÖNOX SB SET PC | SCHÖNOX SB SET |  | 1 KS | 1 KS | 1748.2 | 1 KS | T | Building Finishing
579903 | 7612895499581 | SCHÖNOX SC L 20 /10 PC | SCHÖNOX SC (L 20, L28, R 20, R 28) |  | 10 KS | 1 KS | 311.5 | 1 KS | T | Building Finishing
579904 | 7612895499604 | SCHÖNOX SC R 20 /10 PC | SCHÖNOX SC (L 20, L28, R 20, R 28) |  | 10 KS | 1 KS | 311.5 | 1 KS | T | Building Finishing
579905 | 7612895499628 | SCHÖNOX SC L 28 /10 PC | SCHÖNOX SC (L 20, L28, R 20, R 28) |  | 10 KS | 1 KS | 325.7 | 1 KS | T | Building Finishing
579906 | 7612895499642 | SCHÖNOX SC R 28 /10 PC | SCHÖNOX SC (L 20, L28, R 20, R 28) |  | 10 KS | 1 KS | 320.7 | 1 KS | T | Building Finishing
641567 | 7612895638959 | SCHÖNOX SF DESIGN grey 19 /4x5KG | SCHÖNOX SF DESIGN | grey 19 | 5 KG | 1 KG | 83.1 | 1 KS | S | Building Finishing | Spárovací hmota
641718 | 7612895639819 | SCHÖNOX SF DESIGN silver grey 13 /4x5KG | SCHÖNOX SF DESIGN | silver grey 13 | 5 KG | 1 KG | 83.5 | 1 KS | S | Building Finishing | Spárovací hmota
641847 | 7612895639970 | SCHÖNOX SF DESIGN bali brown 61 /4x5KG | SCHÖNOX SF DESIGN | bali brown 61 | 5 KG | 1 KG | 83.1 | 1 KS | T | Building Finishing | Spárovací hmota
641848 | 7612895639994 | SCHÖNOX SF DESIGN bahama beige 46 /4x5KG | SCHÖNOX SF DESIGN | bahama beige 46 | 5 KG | 1 KG | 83.1 | 1 KS | S | Building Finishing | Spárovací hmota
641860 | 7612895640334 | SCHÖNOX SF DESIGN anthracite 31 /4x5KG | SCHÖNOX SF DESIGN | anthracite 31 | 5 KG | 1 KG | 83.1 | 1 KS | S | Building Finishing | Spárovací hmota
641863 | 7612895640396 | SCHÖNOX SF DESIGN dark grey 28 /4x5KG | SCHÖNOX SF DESIGN | dark grey 28 | 5 KG | 1 KG | 83.5 | 1 KS | S | Building Finishing | Spárovací hmota
642123 | 7612895641164 | SCHÖNOX SF DESIGN white 10 /4x5KG | SCHÖNOX SF DESIGN | white 10 | 5 KG | 1 KG | 83.1 | 1 KS | S | Building Finishing | Spárovací hmota
642125 | 7612895641201 | SCHÖNOX SF DESIGN sand grey 22 /4x5KG | SCHÖNOX SF DESIGN | sand grey 22 | 5 KG | 1 KG | 83.9 | 1 KS | S | Building Finishing | Spárovací hmota
642129 | 7612895641256 | SCHÖNOX SF DESIGN sandstone 49 /4x5KG | SCHÖNOX SF DESIGN | sandstone 49 | 5 KG | 1 KG | 83.1 | 1 KS | S | Building Finishing | Spárovací hmota
642133 | 7612895641300 | SCHÖNOX SF DESIGN platinum grey 25/4x5KG | SCHÖNOX SF DESIGN | platinum grey 25 | 5 KG | 1 KG | 83.5 | 1 KS | T | Building Finishing | Spárovací hmota
642135 | 7612895641331 | SCHÖNOX SF DESIGN pergamon 40 /4x5KG | SCHÖNOX SF DESIGN | pergamon 40 | 5 KG | 1 KG | 83.5 | 1 KS | T | Building Finishing | Spárovací hmota
642138 | 7612895641379 | SCHÖNOX SF DESIGN manhattan 16 /4x5KG | SCHÖNOX SF DESIGN | manhattan 16 | 5 KG | 1 KG | 83.1 | 1 KS | S | Building Finishing | Spárovací hmota
642163 | 7612895641447 | SCHÖNOX SF DESIGN caramel 55 /4x5KG | SCHÖNOX SF DESIGN | caramel 55 | 5 KG | 1 KG | 83.5 | 1 KS | T | Building Finishing | Spárovací hmota
642165 | 7612895641485 | SCHÖNOX SF DESIGN graphite 34 /4x5KG | SCHÖNOX SF DESIGN | graphite 34 | 5 KG | 1 KG | 83.1 | 1 KS | T | Building Finishing | Spárovací hmota
642168 | 7612895641522 | SCHÖNOX SF DESIGN havanna 58 /4x5KG | SCHÖNOX SF DESIGN | havana 58 | 5 KG | 1 KG | 83.5 | 1 KS | S | Building Finishing | Spárovací hmota
642172 | 7612895641621 | SCHÖNOX SF DESIGN jasmine 43 /4x5KG | SCHÖNOX SF DESIGN | jasmine 43 | 5 KG | 1 KG | 83.1 | 1 KS | T | Building Finishing | Spárovací hmota
642174 | 7612895641669 | SCHÖNOX SF DESIGN jura beige 52 /4x5KG | SCHÖNOX SF DESIGN | jura beige 52 | 5 KG | 1 KG | 83.5 | 1 KS | T | Building Finishing | Spárovací hmota
562066 | 7612895465548 | SCHÖNOX SPR Pl 12,5KG | SCHÖNOX SPR |  | 12,5 KG | 1 KG | 565.7 | 1 KS | O | Building Finishing
485869 | 4016447020200 | SCHÖNOX ST BC BUTYLBODENMANSCHETTE PC | SCHÖNOX ST |  | 1 KS | 1 KS | 288.7 | 1 KS | T | Building Finishing | Příčně elastická speciální těsnicí páska oboustranně kašírovaná textilií.
485873 | 4016447021658 | SCHÖNOX ST BT 6349 100mmx20m /4 ROL | SCHÖNOX ST |  | 20 M | 1 M | 154.1 | 1 KS | S | Building Finishing | Příčně elastická speciální těsnicí páska oboustranně kašírovaná textilií.
485878 | 4016447020071 | SCHÖNOX ST D-4 STRETCH.SEAL.SLEEVE/25 PC | SCHÖNOX ST |  | 1 KS | 1 KS | 250.6 | 1 KS | T | Building Finishing | Příčně elastická speciální těsnicí páska oboustranně kašírovaná textilií.
485880 | 4016447020156 | SCHÖNOX ST D-65 STRETCH.SEAL.SLEE./25 PC | SCHÖNOX ST |  | 1 KS | 1 KS | 531.2 | 1 KS | T | Building Finishing | Příčně elastická speciální těsnicí páska oboustranně kašírovaná textilií.
485888 | 4016447019198 | SCHÖNOX ST SEALING TAPE 120mmx50m ROL | SCHÖNOX ST |  | 50 M | 1 M | 94.3 | 1 KS | S | Building Finishing | Těsnící páska
580458 | 7612895501277 | SCHÖNOX ST 50 120mmx50m ROL | SCHÖNOX ST (25, 50) |  | 50 M | 1 M | 108 | 1 KS | T | Building Finishing | Příčně elastická speciální těsnicí páska oboustranně kašírovaná textilií.
580483 | 7612895501512 | SCHÖNOX ST 25 120mmx25m ROL | SCHÖNOX ST (25, 50) |  | 25 M | 1 M | 116.4 | 1 KS | S | Building Finishing | Příčně elastická speciální těsnicí páska oboustranně kašírovaná textilií.
559809 | 7612895458625 | SCHÖNOX ST PROTECT 25mmx20m ROL | SCHÖNOX ST PROTECT |  | 20 M | 1 KS | 9177 | 1 KS | T | Building Finishing | Příčně elastická speciální těsnicí páska oboustranně kašírovaná textilií.
483610 | 4016447023072 | SCHÖNOX SU grey Bg 15KG | SCHÖNOX SU | grey | 15 KG | 1 KG | 73.2 | 1 KS | O | Building Finishing | Rychletuhnoucí flexibilní univerzální spárovací hmota
582397 | 7612895506432 | SCHÖNOX SU grey /4x5KG | SCHÖNOX SU | grey | 5 KG | 1 KG | 84.8 | 1 KS | S | Building Finishing | Rychletuhnoucí flexibilní univerzální spárovací hmota
483537 | 4016447019150 | SCHÖNOX TSD 3mm 1,25mx5m (6,25m2) ROL | SCHÖNOX TSD |  | 6,25 M2 | 1 M2 | 379.6 | 1 KS | S | Building Finishing | Zvukově izolační rohož
486869 | 4016447012359 | SCHÖNOX TT FLEX DUR Bg 25KG | SCHÖNOX TT FLEX DUR |  | 25 KG | 1 KG | 49.6 | 1 KS | S | Building Finishing | Flexibilní podlahové lepidlo pro vysoce zatížené plochy
485738 | 4016447023041 | SCHÖNOX WD FLEX silver grey Bg 15KG | SCHÖNOX WD FLEX | silver grey | 15 KG | 1 KG | 47.3 | 1 KS | T | Building Finishing | Snadno použitelná vodoodpudivá flexibilní spárovací hmota
485739 | 4016447023027 | SCHÖNOX WD FLEX grey Bg 15KG | SCHÖNOX WD FLEX | grey | 15 KG | 1 KG | 47.3 | 1 KS | S | Building Finishing | Snadno použitelná vodoodpudivá flexibilní spárovací hmota
582561 | 7612895507699 | SCHÖNOX WD FLEX anthracite /4x5KG | SCHÖNOX WD FLEX | anthracite | 5 KG | 1 KG | 80 | 1 KS | S | Building Finishing | Snadno použitelná vodoodpudivá flexibilní spárovací hmota
582571 | 7612895507828 | SCHÖNOX WD FLEX dark grey /4x5KG | SCHÖNOX WD FLEX | dark grey | 5 KG | 1 KG | 80 | 1 KS | S | Building Finishing | Snadno použitelná vodoodpudivá flexibilní spárovací hmota
582572 | 7612895509112 | SCHÖNOX WD FLEX grey /4x5KG | SCHÖNOX WD FLEX | grey | 5 KG | 1 KG | 80 | 1 KS | S | Building Finishing | Snadno použitelná vodoodpudivá flexibilní spárovací hmota
582576 | 7612895507873 | SCHÖNOX WD FLEX jasmine /4x5KG | SCHÖNOX WD FLEX | jasmine | 5 KG | 1 KG | 80 | 1 KS | S | Building Finishing | Snadno použitelná vodoodpudivá flexibilní spárovací hmota
582577 | 7612895507897 | SCHÖNOX WD FLEX manhattan /4x5KG | SCHÖNOX WD FLEX | manhattan | 5 KG | 1 KG | 77.1 | 1 KS | S | Building Finishing | Snadno použitelná vodoodpudivá flexibilní spárovací hmota
582581 | 7612895507972 | SCHÖNOX WD FLEX silver grey /4x5KG | SCHÖNOX WD FLEX | silver grey | 5 KG | 1 KG | 80 | 1 KS | S | Building Finishing | Snadno použitelná vodoodpudivá flexibilní spárovací hmota
582582 | 7612895507996 | SCHÖNOX WD FLEX white /4x5KG | SCHÖNOX WD FLEX | white | 5 KG | 1 KG | 80 | 1 KS | S | Building Finishing | Snadno použitelná vodoodpudivá flexibilní spárovací hmota
484457 | 4016447011284 | SCHÖNOX XR 3744 grey Bg 25KG | SCHÖNOX XR | grey | 25 KG | 1 KG | 125 | 1 KS | T | Building Finishing
579369 | 7612895497914 | SCHÖNOX XR 40 Bg 15KG | SCHÖNOX XR 40 |  | 15 KG | 1 KG | 145.2 | 1 KS | T | Building Finishing
108349 | 7612895601496 | SikaSealTape S Ins.Cor.(5x10)C9086 /50PC | Sika SealTape-S |  | 50 KS | 1 KS | 157.9 | 10 KS | S | Building Finishing | Speciální vodotěsná elastická páska pro těsnění kolem obvodů a spár ve vlhkých prostorách
108350 | 7612895601489 | SikaSealTape S Out.Cor.(5x10)C9086 /50PC | Sika SealTape-S |  | 50 KS | 1 KS | 180.1 | 10 KS | S | Building Finishing | Speciální vodotěsná elastická páska pro těsnění kolem obvodů a spár ve vlhkých prostorách
123264 | 7612894547719 | SikaSealTape S (1x10m) C753 ROL | Sika SealTape-S |  | 10 M | 1 KS | 780 | 1 KS | S | Building Finishing | Speciální vodotěsná elastická páska pro těsnění kolem obvodů a spár ve vlhkých prostorách
123265 | 7612894547726 | SikaSealTape S Vers. 2 (1x50m) ROL | Sika SealTape-S |  | 50 M | 1 KS | 3453.2 | 1 KS | S | Building Finishing | Speciální vodotěsná elastická páska pro těsnění kolem obvodů a spár ve vlhkých prostorách
624567 | 7612895582504 | SikaThermoCoat-1 FIX Bg 25KG | Sika ThermoCoat-1 FIX |  | 25 KG | 1 KG | 10.3 | 48 KS | S | Building Finishing | 1složkový cementový lepicí tmel pro tepelně izolační systém (ETICS)
624570 | 7612895582528 | SikaThermoCoat-1 Flex Fix Bg 25KG | Sika ThermoCoat-1 Flex Fix |  | 25 KG | 1 KG | 20.5 | 48 KS | T | Building Finishing | 1složkový cementový lepicí tmel pro tepelně izolační systém (ETICS)
624569 | 7612895582511 | SikaThermoCoat-1/3 Mesh Fix Bg 25KG | Sika ThermoCoat-1/3 Mesh Fix |  | 25 KG | 1 KG | 11.5 | 48 KS | S | Building Finishing | 1složkový cementový lepicí a stěrkový tmel pro tepelně izolační systém (ETICS)
624577 | 7612895582566 | SikaThermoCoat-5 AcrylTop F-1.5 gr1 25KG | Sika ThermoCoat-5 Acryl Top |  | 25 KG | 1 KG | 102 | 1 KS | T | Building Finishing
625243 | 7612895583501 | SikaThermoCoat-5 AcrylTop F-1.5 gr2 25KG | Sika ThermoCoat-5 Acryl Top |  | 25 KG | 1 KG | 120 | 1 KS | T | Building Finishing
625244 | 7612895583518 | SikaThermoCoat-5 AcrylTop F-1.5 gr3 25KG | Sika ThermoCoat-5 Acryl Top |  | 25 KG | 1 KG | 160 | 1 KS | T | Building Finishing
625271 | 7612895583549 | SikaThermoCoat-5 AcrylTop F-2.0 gr1 25KG | Sika ThermoCoat-5 Acryl Top |  | 25 KG | 1 KG | 102 | 1 KS | T | Building Finishing
625272 | 7612895583556 | SikaThermoCoat-5 AcrylTop F-2.0 gr2 25KG | Sika ThermoCoat-5 Acryl Top |  | 25 KG | 1 KG | 120 | 1 KS | T | Building Finishing
625273 | 7612895583563 | SikaThermoCoat-5 AcrylTop F-2.0 gr3 25KG | Sika ThermoCoat-5 Acryl Top |  | 25 KG | 1 KG | 160 | 1 KS | T | Building Finishing
625732 | 7612895584225 | SikaThermoCoat-5 AcrylTop R-1.5 gr1 25KG | Sika ThermoCoat-5 Acryl Top |  | 25 KG | 1 KG | 102 | 1 KS | T | Building Finishing
625733 | 7612895584232 | SikaThermoCoat-5 AcrylTop R-1.5 gr2 25KG | Sika ThermoCoat-5 Acryl Top |  | 25 KG | 1 KG | 120 | 1 KS | T | Building Finishing
625734 | 7612895584249 | SikaThermoCoat-5 AcrylTop R-1.5 gr3 25KG | Sika ThermoCoat-5 Acryl Top |  | 25 KG | 1 KG | 160 | 1 KS | T | Building Finishing
625735 | 7612895584256 | SikaThermoCoat-5 AcrylTop R-2.0 gr1 25KG | Sika ThermoCoat-5 Acryl Top |  | 25 KG | 1 KG | 102 | 1 KS | T | Building Finishing
625736 | 7612895584263 | SikaThermoCoat-5 AcrylTop R-2.0 gr2 25KG | Sika ThermoCoat-5 Acryl Top |  | 25 KG | 1 KG | 120 | 1 KS | T | Building Finishing
625737 | 7612895584270 | SikaThermoCoat-5 AcrylTop R-2.0 gr3 25KG | Sika ThermoCoat-5 Acryl Top |  | 25 KG | 1 KG | 160 | 1 KS | T | Building Finishing
631789 | 7612895606187 | SikaThermoCoat-5 AcrylTop F-1.5 bas.25KG | Sika ThermoCoat-5 Acryl Top |  | 25 KG | 1 KG | 83.5 | 1 KS | T | Building Finishing
632148 | 7612895606668 | SikaThermoCoat-5 AcrylTop F-1.5 Pl 25KG | Sika ThermoCoat-5 Acryl Top |  | 25 KG | 1 KG | 85 | 1 KS | T | Building Finishing
632149 | 7612895606675 | SikaThermoCoat-5 AcrylTop F-2.0 bas.25KG | Sika ThermoCoat-5 Acryl Top |  | 25 KG | 1 KG | 83.5 | 1 KS | T | Building Finishing
632160 | 7612895606682 | SikaThermoCoat-5 AcrylTop F-2.0 Pl 25KG | Sika ThermoCoat-5 Acryl Top |  | 25 KG | 1 KG | 85 | 1 KS | T | Building Finishing
632288 | 7612895606941 | SikaThermoCoat-5 AcrylTop R-1.5 bas.25KG | Sika ThermoCoat-5 Acryl Top |  | 25 KG | 1 KG | 83.5 | 1 KS | T | Building Finishing
632289 | 7612895606958 | SikaThermoCoat-5 AcrylTop R-1.5 Pl 25KG | Sika ThermoCoat-5 Acryl Top |  | 25 KG | 1 KG | 85 | 1 KS | T | Building Finishing
632290 | 7612895606965 | SikaThermoCoat-5 AcrylTop R-2.0 bas.25KG | Sika ThermoCoat-5 Acryl Top |  | 25 KG | 1 KG | 83.5 | 1 KS | T | Building Finishing
632291 | 7612895606972 | SikaThermoCoat-5 AcrylTop R-2.0 Pl 25KG | Sika ThermoCoat-5 Acryl Top |  | 25 KG | 1 KG | 85 | 1 KS | T | Building Finishing
625745 | 7612895584324 | SikaThermoCoat-5 Color gr.1 Pl 10L | Sika ThermoCoat-5 Color |  | 10 L | 1 L | 543 | 1 KS | T | Building Finishing | Siloxanová fasádní barva
625746 | 7612895584331 | SikaThermoCoat-5 Color white Pl 10L | Sika ThermoCoat-5 Color | white | 10 L | 1 L | 439 | 1 KS | T | Building Finishing
627589 | 7612895588407 | SikaThermoCoat-5 Color gr.2 Pl 10L | Sika ThermoCoat-5 Color |  | 10 L | 1 L | 701 | 1 KS | T | Building Finishing | Siloxanová fasádní barva
627590 | 7612895588414 | SikaThermoCoat-5 Color gr.3 Pl 10L | Sika ThermoCoat-5 Color |  | 10 L | 1 L | 764 | 1 KS | T | Building Finishing | Siloxanová fasádní barva
632127 | 7612895606576 | SikaThermoCoat-5 Color Pl 10L | Sika ThermoCoat-5 Color |  | 10 L | 1 L | 471 | 1 KS | T | Building Finishing | Siloxanová fasádní barva
627133 | 7612895587004 | SikaThermoCoat-5 Miner.Top Fine Bg 25KG | Sika ThermoCoat-5 Mineral Top Fine |  | 25 KG | 1 KG | 23.6 | 1 KS | T | Building Finishing
626862 | 7612895586915 | SikaThermoCoat-5 MiToSt F0.5 Bg 30KG | Sika ThermoCoat-5 Mineral Top Stucco |  | 30 KG | 1 KG | 11.9 | 1 KS | T | Building Finishing
626863 | 7612895586922 | SikaThermoCoat-5 MiToSt F0.5 whit.Bg30KG | Sika ThermoCoat-5 Mineral Top Stucco | white | 30 KG | 1 KG | 16.8 | 1 KS | T | Building Finishing
625743 | 7612895584300 | SikaThermoCoat-5 MultiPrimer gr.1 Pl 10L | Sika ThermoCoat-5 MultiPrimer |  | 10 L | 1 L | 200.6 | 1 KS | T | Building Finishing | Penetrační nátěr pod omítky
625744 | 7612895584317 | SikaThermoCoat-5 MultiPrimer gr.1 Pl 5L | Sika ThermoCoat-5 MultiPrimer |  | 5 L | 1 L | 209.2 | 1 KS | T | Building Finishing | Penetrační nátěr pod omítky
627581 | 7612895588322 | SikaThermoCoat-5 MultiPrimer gr.2 Pl 10L | Sika ThermoCoat-5 MultiPrimer |  | 10 L | 1 L | 251 | 1 KS | T | Building Finishing | Penetrační nátěr pod omítky
627582 | 7612895588339 | SikaThermoCoat-5 MultiPrimer gr.3 Pl 10L | Sika ThermoCoat-5 MultiPrimer |  | 10 L | 1 L | 267.5 | 1 KS | T | Building Finishing | Penetrační nátěr pod omítky
627585 | 7612895588360 | SikaThermoCoat-5 MultiPrimer gr.2 Pl 5L | Sika ThermoCoat-5 MultiPrimer |  | 5 L | 1 L | 251 | 1 KS | T | Building Finishing | Penetrační nátěr pod omítky
627586 | 7612895588377 | SikaThermoCoat-5 MultiPrimer gr.3 Pl 5L | Sika ThermoCoat-5 MultiPrimer |  | 5 L | 1 L | 267.5 | 1 KS | T | Building Finishing | Penetrační nátěr pod omítky
632129 | 7612895606606 | SikaThermoCoat-5 MultiPrimer whi. Pl 10L | Sika ThermoCoat-5 MultiPrimer | white | 10 L | 1 L | 155.4 | 1 KS | S | Building Finishing | Penetrační nátěr pod omítky
632145 | 7612895606613 | SikaThermoCoat-5 MultiPrimer Pl 10L | Sika ThermoCoat-5 MultiPrimer |  | 10 L | 1 L | 181.2 | 1 KS | T | Building Finishing | Penetrační nátěr pod omítky
632146 | 7612895606644 | SikaThermoCoat-5 MultiPrimer white Pl 5L | Sika ThermoCoat-5 MultiPrimer | white | 5 L | 1 L | 176.7 | 1 KS | T | Building Finishing | Penetrační nátěr pod omítky
632147 | 7612895606651 | SikaThermoCoat-5 MultiPrimer Pl 5L | Sika ThermoCoat-5 MultiPrimer |  | 5 L | 1 L | 189 | 1 KS | T | Building Finishing | Penetrační nátěr pod omítky
625738 | 7612895584287 | SikaThermoCoat-5 SilicTop F1.5 gr.1 25KG | Sika ThermoCoat-5 Silicone Top |  | 25 KG | 1 KG | 104 | 1 KS | T | Building Finishing
627331 | 7612895587417 | SikaThermoCoat-5 SilicTop F1.5 gr.2 25KG | Sika ThermoCoat-5 Silicone Top |  | 25 KG | 1 KG | 120 | 1 KS | T | Building Finishing
627332 | 7612895587424 | SikaThermoCoat-5 SilicTop F1.5 gr.3 25KG | Sika ThermoCoat-5 Silicone Top |  | 25 KG | 1 KG | 165 | 1 KS | T | Building Finishing
627333 | 7612895587431 | SikaThermoCoat-5 SilicTop F2.0 gr.1 25KG | Sika ThermoCoat-5 Silicone Top |  | 25 KG | 1 KG | 104 | 1 KS | T | Building Finishing
627334 | 7612895587448 | SikaThermoCoat-5 SilicTop F2.0 gr.2 25KG | Sika ThermoCoat-5 Silicone Top |  | 25 KG | 1 KG | 112 | 1 KS | T | Building Finishing
627335 | 7612895587455 | SikaThermoCoat-5 SilicTop F2.0 gr.3 25KG | Sika ThermoCoat-5 Silicone Top |  | 25 KG | 1 KG | 165 | 1 KS | T | Building Finishing
627336 | 7612895587462 | SikaThermoCoat-5 SilicTop R1.5 gr.1 25KG | Sika ThermoCoat-5 Silicone Top |  | 25 KG | 1 KG | 104 | 1 KS | T | Building Finishing
627337 | 7612895587479 | SikaThermoCoat-5 SilicTop R1.5 gr.2 25KG | Sika ThermoCoat-5 Silicone Top |  | 25 KG | 1 KG | 112 | 1 KS | T | Building Finishing
627338 | 7612895587486 | SikaThermoCoat-5 SilicTop R1.5 gr.3 25KG | Sika ThermoCoat-5 Silicone Top |  | 25 KG | 1 KG | 165 | 1 KS | T | Building Finishing
627339 | 7612895587493 | SikaThermoCoat-5 SilicTop R2.0 gr.1 25KG | Sika ThermoCoat-5 Silicone Top |  | 25 KG | 1 KG | 104 | 1 KS | T | Building Finishing
627340 | 7612895587509 | SikaThermoCoat-5 SilicTop R2.0 gr.2 25KG | Sika ThermoCoat-5 Silicone Top |  | 25 KG | 1 KG | 112 | 1 KS | T | Building Finishing
627341 | 7612895587516 | SikaThermoCoat-5 SilicTop R2.0 gr.3 25KG | Sika ThermoCoat-5 Silicone Top |  | 25 KG | 1 KG | 165 | 1 KS | T | Building Finishing
627344 | 7612895587523 | SikaThermoCoat-5 SilicTop R2.5 gr.1 25KG | Sika ThermoCoat-5 Silicone Top |  | 25 KG | 1 KG | 104 | 1 KS | T | Building Finishing
627345 | 7612895587530 | SikaThermoCoat-5 SilicTop R2.5 gr.2 25KG | Sika ThermoCoat-5 Silicone Top |  | 25 KG | 1 KG | 112 | 1 KS | T | Building Finishing
627346 | 7612895587547 | SikaThermoCoat-5 SilicTop R2.5 gr.3 25KG | Sika ThermoCoat-5 Silicone Top |  | 25 KG | 1 KG | 165 | 1 KS | T | Building Finishing
632292 | 7612895606989 | SikaThermoCoat-5 SilicTop F1.5 base 25KG | Sika ThermoCoat-5 Silicone Top |  | 25 KG | 1 KG | 87 | 1 KS | S | Building Finishing
632293 | 7612895606996 | SikaThermoCoat-5 SilicTop F1.5 Pl 25KG | Sika ThermoCoat-5 Silicone Top |  | 25 KG | 1 KG | 94.9 | 1 KS | T | Building Finishing
632294 | 7612895607009 | SikaThermoCoat-5 SilicTop F2.0 base 25KG | Sika ThermoCoat-5 Silicone Top |  | 25 KG | 1 KG | 87 | 1 KS | T | Building Finishing
632295 | 7612895607016 | SikaThermoCoat-5 SilicTop F2.0 Pl 25KG | Sika ThermoCoat-5 Silicone Top |  | 25 KG | 1 KG | 90 | 1 KS | T | Building Finishing
632296 | 7612895607023 | SikaThermoCoat-5 SilicTop R1.5 base 25KG | Sika ThermoCoat-5 Silicone Top |  | 25 KG | 1 KG | 87 | 1 KS | T | Building Finishing
632297 | 7612895607030 | SikaThermoCoat-5 SilicTop R1.5 Pl 25KG | Sika ThermoCoat-5 Silicone Top |  | 25 KG | 1 KG | 90 | 1 KS | T | Building Finishing
632298 | 7612895607047 | SikaThermoCoat-5 SilicTop R2.0 base 25KG | Sika ThermoCoat-5 Silicone Top |  | 25 KG | 1 KG | 87 | 1 KS | T | Building Finishing
632303 | 7612895607054 | SikaThermoCoat-5 SilicTop R2.0 Pl 25KG | Sika ThermoCoat-5 Silicone Top |  | 25 KG | 1 KG | 90 | 1 KS | T | Building Finishing
632307 | 7612895607061 | SikaThermoCoat-5 SilicTop R2.5 base 25KG | Sika ThermoCoat-5 Silicone Top |  | 25 KG | 1 KG | 87 | 1 KS | T | Building Finishing
632309 | 7612895607078 | SikaThermoCoat-5 SilicTop R2.5 Pl 25KG | Sika ThermoCoat-5 Silicone Top |  | 25 KG | 1 KG | 90 | 1 KS | T | Building Finishing
694241 | 7612895758022 | SikaThermoCoat-5 SilicTop F1.0 Pl 25KG | Sika ThermoCoat-5 Silicone Top |  | 25 KG | 1 KG | 90 | 1 KS | O | Building Finishing
625368 | 7612895583624 | SikaThermoCoat-5 Si-Si.T. F-1.5 gr1 25KG | Sika ThermoCoat-5 Silicone-Silicate Top |  | 25 KG | 1 KG | 112 | 1 KS | T | Building Finishing
627347 | 7612895587554 | SikaThermoCoat-5 Si-Si.T. F-1.5 gr2 25KG | Sika ThermoCoat-5 Silicone-Silicate Top |  | 25 KG | 1 KG | 130 | 1 KS | T | Building Finishing
627348 | 7612895587561 | SikaThermoCoat-5 Si-Si.T. F-1.5 gr3 25KG | Sika ThermoCoat-5 Silicone-Silicate Top |  | 25 KG | 1 KG | 201.6 | 1 KS | T | Building Finishing
627349 | 7612895587578 | SikaThermoCoat-5 Si-Si.T. F-2.0 gr1 25KG | Sika ThermoCoat-5 Silicone-Silicate Top |  | 25 KG | 1 KG | 112 | 1 KS | T | Building Finishing
627350 | 7612895587585 | SikaThermoCoat-5 Si-Si.T. F-2.0 gr2 25KG | Sika ThermoCoat-5 Silicone-Silicate Top |  | 25 KG | 1 KG | 130 | 1 KS | T | Building Finishing
627351 | 7612895587592 | SikaThermoCoat-5 Si-Si.T. F-2.0 gr3 25KG | Sika ThermoCoat-5 Silicone-Silicate Top |  | 25 KG | 1 KG | 202 | 1 KS | T | Building Finishing
627352 | 7612895587608 | SikaThermoCoat-5 Si-Si.T. R-1.5 gr1 25KG | Sika ThermoCoat-5 Silicone-Silicate Top |  | 25 KG | 1 KG | 112 | 1 KS | O | Building Finishing
627353 | 7612895587615 | SikaThermoCoat-5 Si-Si.T. R-1.5 gr2 25KG | Sika ThermoCoat-5 Silicone-Silicate Top |  | 25 KG | 1 KG | 130 | 1 KS | O | Building Finishing
627354 | 7612895587622 | SikaThermoCoat-5 Si-Si.T. R-1.5 gr3 25KG | Sika ThermoCoat-5 Silicone-Silicate Top |  | 25 KG | 1 KG | 202 | 1 KS | O | Building Finishing
627355 | 7612895587639 | SikaThermoCoat-5 Si-Si.T. R-2.0 gr1 25KG | Sika ThermoCoat-5 Silicone-Silicate Top |  | 25 KG | 1 KG | 112 | 1 KS | O | Building Finishing
627356 | 7612895587646 | SikaThermoCoat-5 Si-Si.T. R-2.0 gr2 25KG | Sika ThermoCoat-5 Silicone-Silicate Top |  | 25 KG | 1 KG | 130 | 1 KS | O | Building Finishing
627357 | 7612895587653 | SikaThermoCoat-5 Si-Si.T. R-2.0 gr3 25KG | Sika ThermoCoat-5 Silicone-Silicate Top |  | 25 KG | 1 KG | 202 | 1 KS | O | Building Finishing
627358 | 7612895587660 | SikaThermoCoat-5 Si-Si.T. R-2.5 gr1 25KG | Sika ThermoCoat-5 Silicone-Silicate Top |  | 25 KG | 1 KG | 112 | 1 KS | O | Building Finishing
627359 | 7612895587677 | SikaThermoCoat-5 Si-Si.T. R-2.5 gr2 25KG | Sika ThermoCoat-5 Silicone-Silicate Top |  | 25 KG | 1 KG | 130 | 1 KS | O | Building Finishing
627360 | 7612895587684 | SikaThermoCoat-5 Si-Si.T. R-2.5 gr3 25KG | Sika ThermoCoat-5 Silicone-Silicate Top |  | 25 KG | 1 KG | 202 | 1 KS | O | Building Finishing
632311 | 7612895607092 | SikaThermoCoat-5 Si-Si.T. F-1.5 bas.25KG | Sika ThermoCoat-5 Silicone-Silicate Top |  | 25 KG | 1 KG | 99 | 1 KS | T | Building Finishing
632312 | 7612895607108 | SikaThermoCoat-5 Si-Si.T. F-1.5 Pl 25KG | Sika ThermoCoat-5 Silicone-Silicate Top |  | 25 KG | 1 KG | 105 | 1 KS | T | Building Finishing
632313 | 7612895607115 | SikaThermoCoat-5 Si-Si.T. F-2.0 bas.25KG | Sika ThermoCoat-5 Silicone-Silicate Top |  | 25 KG | 1 KG | 99 | 1 KS | T | Building Finishing
632314 | 7612895607122 | SikaThermoCoat-5 Si-Si.T. F-2.0 Pl 25KG | Sika ThermoCoat-5 Silicone-Silicate Top |  | 25 KG | 1 KG | 105 | 1 KS | T | Building Finishing
632315 | 7612895607139 | SikaThermoCoat-5 Si-Si.T. R-1.5 bas.25KG | Sika ThermoCoat-5 Silicone-Silicate Top |  | 25 KG | 1 KG | 99 | 1 KS | T | Building Finishing
632316 | 7612895607146 | SikaThermoCoat-5 Si-Si.T. R-1.5 Pl 25KG | Sika ThermoCoat-5 Silicone-Silicate Top |  | 25 KG | 1 KG | 105 | 1 KS | O | Building Finishing
632317 | 7612895607153 | SikaThermoCoat-5 Si-Si.T. R-2.0 bas.25KG | Sika ThermoCoat-5 Silicone-Silicate Top |  | 25 KG | 1 KG | 99 | 1 KS | T | Building Finishing
632318 | 7612895607160 | SikaThermoCoat-5 Si-Si.T. R-2.0 Pl 25KG | Sika ThermoCoat-5 Silicone-Silicate Top |  | 25 KG | 1 KG | 105 | 1 KS | O | Building Finishing
632319 | 7612895607177 | SikaThermoCoat-5 Si-Si.T. R-2.5 bas.25KG | Sika ThermoCoat-5 Silicone-Silicate Top |  | 25 KG | 1 KG | 99 | 1 KS | T | Building Finishing
632320 | 7612895607184 | SikaThermoCoat-5 Si-Si.T. R-2.5 Pl 25KG | Sika ThermoCoat-5 Silicone-Silicate Top |  | 25 KG | 1 KG | 105 | 1 KS | O | Building Finishing
511903 | 7612895295107 | SikaCeram-113 Klasik Bg 25KG | SikaCeram-113 Classic |  | 25 KG | 1 KG | 7.7 | 48 KS | S | Building Finishing | Cementové lepidlo na obklady a dlažbu C1T
533603 | 7612895364261 | SikaCeram-213 Extra Bg 25KG | SikaCeram-213 Extra |  | 25 KG | 1 KG | 17 | 48 KS | S | Building Finishing | Zlepšené cementové lepidlo se sníženým skluzem a prodlouženou dobou zavadnutí
533604 | 7612895364278 | SikaCeram-253 Flex Bg 25KG | SikaCeram-253 Flex |  | 25 KG | 1 KG | 19.6 | 48 KS | S | Building Finishing | Zlepšené, flexibiní (deformovatelné) cementové lepidlo se sníženým skluzem a prodlouženou dobou zavadnutí
478330 |  | SikaCeram-290 StarLight Bg 15KG | SikaCeram-290 StarLight |  | 15 KG | 1 KG | 65.3 | 1 KS | T | Building Finishing | Cementové deformovatelné lepidlo s vysokou krycí schopností, nízkou prašností a variabilní konzistencí
650319 | 7612895658087 | SikaCeram-663 Flex Grout white /5x4KG | SikaCeram-663 Flex Grout | white | 4 KG | 1 KG | 60.3 | 5 KS | S | Building Finishing | Flexibilní cementová spárovací hmota CG2 WA
650509 | 7612895658476 | SikaCeram-663 Flex Grout lig.grey /5x4KG | SikaCeram-663 Flex Grout | light grey | 4 KG | 1 KG | 60.3 | 5 KS | S | Building Finishing | Flexibilní cementová spárovací hmota CG2 WA
650510 | 7612895658490 | SikaCeram-663 Flex Grout jasmine /5x4KG | SikaCeram-663 Flex Grout | jasmine | 4 KG | 1 KG | 63.6 | 5 KS | S | Building Finishing | Flexibilní cementová spárovací hmota CG2 WA
650511 | 7612895658513 | SikaCeram-663 Flex Grout manhattan/5x4KG | SikaCeram-663 Flex Grout | manhattan | 4 KG | 1 KG | 60.3 | 5 KS | S | Building Finishing | Flexibilní cementová spárovací hmota CG2 WA
650512 | 7612895658537 | SikaCeram-663 Flex Grout ash /5x4KG | SikaCeram-663 Flex Grout | ash | 4 KG | 1 KG | 63.6 | 5 KS | S | Building Finishing | Flexibilní cementová spárovací hmota CG2 WA
650513 | 7612895658551 | SikaCeram-663 Flex Grout anthrac. /5x4KG | SikaCeram-663 Flex Grout | anthracite | 4 KG | 1 KG | 63.6 | 5 KS | S | Building Finishing | Flexibilní cementová spárovací hmota CG2 WA
650514 | 7612895658575 | SikaCeram-663 Flex Grout beige /5x4KG | SikaCeram-663 Flex Grout | beige | 4 KG | 1 KG | 63.6 | 5 KS | S | Building Finishing | Flexibilní cementová spárovací hmota CG2 WA
650515 | 7612895658599 | SikaCeram-663 Flex Grout d.brown /5x4KG | SikaCeram-663 Flex Grout | dark brown | 4 KG | 1 KG | 63.6 | 5 KS | S | Building Finishing | Flexibilní cementová spárovací hmota CG2 WA
650516 | 7612895658612 | SikaCeram-663 Flex Grout caramel /5x4KG | SikaCeram-663 Flex Grout | caramel | 4 KG | 1 KG | 63.6 | 5 KS | S | Building Finishing | Flexibilní cementová spárovací hmota CG2 WA
406936 | 7612894804478 | Sikagard-703W V6/4 /4x5L | Sikagard-703 W |  | 5 L | 1 KS | 981.2 | 1 KS | S | Building Finishing | Vodu odpuzující přípravek na fasády budov
406944 | 7612894804591 | Sikagard-703W V6/4 /10x2L | Sikagard-703 W |  | 2 L | 1 KS | 475.5 | 1 KS | S | Building Finishing | Vodu odpuzující přípravek na fasády budov
421086 | 7612894867824 | Sikagard-703W Co 1000L | Sikagard-703 W |  | 1000 L | 1 L | 182.8 | 1 KS | O | Building Finishing | Vodu odpuzující přípravek na fasády budov
77012 | 7612894295672 | Sikagard-715W /10x2L | Sikagard-715 W |  | 2 L | 1 L | 204.9 | 1 KS | S | Building Finishing | Přípravek zamezující růstu mechů a řas
705312 | 7612895786469 | Sikalastic-260 Stop Aqua Pl 22KG | Sikalastic-260 Stop Aqua |  | 22 KG | 1 KG | 145.6 | 1 KS | T | Building Finishing
705803 | 7612895787237 | Sikalastic-260 Stop Aqua C9253 Pl 7KG | Sikalastic-260 Stop Aqua |  | 7 KG | 1 KG | 159.1 | 1 KS | S | Building Finishing
607087 | 7612895555232 | SikaMur-105 Masonry CZ Bg 25KG | SikaMur-105 Masonry CZ |  | 25 KG | 1 KG | 6 | 48 KS | T | Building Finishing | Zdicí malta 5MPa
698946 | 7612895772844 | SikaMur-110 Zdici Bg 25KG | SikaMur-110 Masonry |  | 25 KG | 1 KG | 6.1 | 1 KS | S | Building Finishing | Zdici malta 10 MPa
698982 | 7612895772813 | SikaMur-120 Porobeton Bg 25KG | SikaMur-120 Block Fix |  | 25 KG | 1 KG | 9.3 | 1 KS | S | Building Finishing | Zdicí malta pro přesné zdění tepelně izolačních pórobetonových tvárnic
627115 | 7612895586953 | SikaMur-155 Grooved Top R-2.0 Bg 25KG | SikaMur-155 Grooved Top |  | 25 KG | 1 KG | 24.5 | 20 KS | T | Building Finishing
627116 | 7612895586960 | SikaMur-155 Grooved Top R-3.0 Bg 25KG | SikaMur-155 Grooved Top |  | 25 KG | 1 KG | 24.5 | 20 KS | T | Building Finishing
627119 | 7612895586977 | SikaMur-156 Rubbed Top F-1.0 Bg 25KG | SikaMur-156 Rubbed Top |  | 25 KG | 1 KG | 24.5 | 20 KS | T | Building Finishing
627121 | 7612895586984 | SikaMur-156 Rubbed Top F-2.0 Bg 25KG | SikaMur-156 Rubbed Top |  | 25 KG | 1 KG | 24.5 | 20 KS | T | Building Finishing
627126 | 7612895586991 | SikaMur-156 Rubbed Top F-3.0 Bg 25KG | SikaMur-156 Rubbed Top |  | 25 KG | 1 KG | 24.5 | 20 KS | T | Building Finishing
699996 | 7612895775937 | SikaMur-181 Licova Bg 25KG | SikaMur-181 Brick&Grout |  | 25 KG | 1 KG | 11.7 | 1 KS | T | Building Finishing | Určena pro běžné zdění a spárování lícových cihel
710696 | 7612895804866 | SikaMur-190 Vapenna zdici sparo.mal.30KG | SikaMur-190 Masonry & Joint |  | 30 KG | 1 KG | 19.8 | 1 KS | T | Building Finishing
710567 | 7612895804873 | SikaMur-210 Vapenna rucni omitka Bg 30KG | SikaMur-210 Lime Manual |  | 30 KG | 1 KG | 22.5 | 1 KS | T | Building Finishing
710716 | 7612895804897 | SikaMur-220 Vapenna stroj.omitka Bg 30KG | SikaMur-220 Lime Machine |  | 30 KG | 1 KG | 21.1 | 1 KS | T | Building Finishing
710721 | 7612895804880 | SikaMur-230 Vapenna stuko.omitka Bg 30KG | SikaMur-230 Lime Finish |  | 30 KG | 1 KG | 24 | 1 KS | T | Building Finishing
700321 | 7612895776835 | SikaMur-400 Sanacni podhoz Bg 25KG | SikaMur-400 Base |  | 25 KG | 1 KG | 14.3 | 1 KS | T | Building Finishing | Sanační omítka podkladní
700025 | 7612895776019 | SikaMur-410 Sanacni omitka Bg 25KG | SikaMur-410 Renovation |  | 25 KG | 1 KG | 16.3 | 1 KS | T | Building Finishing | Sanační omítka
710542 | 7612895803739 | SikaMur-415 Sanacni omitka soklova 25KG | SikaMur-415 Plinth |  | 25 KG | 1 KG | 24.1 | 1 KS | T | Building Finishing
710720 | 7612895804842 | SikaMur-420 Renovac.jednovrs.omitka 30KG | SikaMur-420 One Layer |  | 30 KG | 1 KG | 23.7 | 1 KS | T | Building Finishing
700301 | 7612895776828 | SikaMur-425 Sanacni stuk Bg 25KG | SikaMur-425 Fine |  | 25 KG | 1 KG | 15.6 | 1 KS | O | Building Finishing | Sanační štuk
710644 | 7612895804859 | SikaMur-431 Vapenna sanacni omit.Bg 30KG | SikaMur-431 Lime Renovation |  | 30 KG | 1 KG | 25.9 | 1 KS | T | Building Finishing
700331 | 7612895776811 | SikaMur-450 Kontakt Bg 25KG | SikaMur-450 Contact |  | 25 KG | 1 KG | 7.9 | 1 KS | T | Building Finishing | Sanační postřik
698967 | 7612895772820 | SikaWall-100 Rucni Bg 25KG | SikaWall-100 Manual |  | 25 KG | 1 KG | 5.8 | 1 KS | S | Building Finishing | Ruční jádrová omítka
700022 | 7612895775968 | SikaWall-110 Strojni Bg 25KG | SikaWall-110 Machine |  | 25 KG | 1 KG | 6.8 | 1 KS | S | Building Finishing | Strojní jádrová omítka
736388 | 7612895845890 | SikaWall-110 Strojni Silo KG | SikaWall-110 Machine |  | KG | 1 KG | 8.2 | 1 KS | T | Building Finishing | Strojní jádrová omítka
700024 | 7612895776002 | SikaWall-140 Stuk Exterier Bg 30KG | SikaWall-140 Exterior |  | 30 KG | 1 KG | 8.2 | 1 KS | S | Building Finishing | Štuk vnější jemný
700007 | 7612895775982 | SikaWall-145 Stuk bily Bg 30KG | SikaWall-145 Exterior White |  | 30 KG | 1 KG | 12.4 | 1 KS | T | Building Finishing | Štuk s bílým cementem jemný
700030 | 7612895775975 | SikaWall-150 Stuk Bg 30KG | SikaWall-150 Finish |  | 30 KG | 1 KG | 7.7 | 1 KS | O | Building Finishing | Štuk vnitřní jemný
699997 | 7612895775999 | SikaWall-160 Stuk Bg 30KG | SikaWall-160 Finish |  | 30 KG | 1 KG | 8.6 | 1 KS | S | Building Finishing | Štuk vnitřní jemný premium
700014 | 7612895775951 | SikaWall-171 Jednovrstva Bg 25KG | SikaWall-171 One Coat |  | 25 KG | 1 KG | 8.8 | 1 KS | S | Building Finishing | Jednovrstvá omítka
700020 | 7612895775944 | SikaWall-50 Kontakt Bg 25KG | SikaWall-50 Contact |  | 25 KG | 1 KG | 9.7 | 1 KS | T | Building Finishing | Postřik

## SANACE A OCHRANA BETONU
ABECEDNÍ CENÍK Sika CZ, s.r.o.
Č. POLOŽKY | EAN | SAP NÁZEV | NÁZEV | BARVA | BALENÍ | PRODEJNÍ JEDNOTKA | CENA ZA JEDNOTKU | MINIMÁLNÍ OBJEDNACÍ MNOŽSTVÍ | DOSTUPNOST | TARGET MARKET | POPIS
55129 | 7611237127373 | Hardrubber roller for CarboDur strips PC | Application tools |  | 1 KS | 1 KS | 1505.9 | 1 KS | O | Eng. Refurbishment
11492 | 4003923008043 | Icoment-520 (AB) 25KG | Icoment-520 |  | 25 KG | 1 KG | 110.5 | 1 KS | T | Eng. Refurbishment
551910 |  | Icosit KC220/60TX (AB) C16 8KG | Icosit KC 220/60 TX |  | 8 KG | 1 KG | 896.9 | 1 KS | O | Eng. Refurbishment
89018 | 7612895210506 | Icosit KC330FK NEW (AB) C15 10KG | Icosit KC 330 FK NEW |  | 10 KG | 1 KG | 552 | 1 KS | O | Eng. Refurbishment
6634 | 4003923023213 | Icosit KC330 Primer C389 Pl 3L | Icosit KC 330 Primer |  | 3 L | 1 L | 994.6 | 1 KS | O | Eng. Refurbishment | 1komponentní polyuretanový penetrační nátěr
91549 |  | Icosit KC330/10 (AB) C15 10KG | Icosit KC 330/10 |  | 10 KG | 1 KG | 733.4 | 303 KS | O | Eng. Refurbishment | 2-komp, PUR systém na podlévání kolejnic
35289 | 7612895862866 | Icosit KC340/4 (AB) black 176KG | Icosit KC 340/4 | black | 176 KG | 1 KG | 661.3 | 1 KS | O | Eng. Refurbishment | 2-komp, PUR systém na podlévání kolejnic
28813 | 4003923239577 | Icosit KC340/45 (AB) light grey 10KG | Icosit KC 340/45 | light grey | 10 KG | 1 KG | 891.5 | 1 KS | O | Eng. Refurbishment | 2-komp, PUR systém na podlévání kolejnic
29395 | 4003923240443 | Icosit KC340/45 (AB) light grey 176KG | Icosit KC 340/45 | light grey | 176 KG | 1 KG | 598.7 | 1 KS | O | Eng. Refurbishment | 2-komp, PUR systém na podlévání kolejnic
26071 | 4003923096040 | Icosit KC340/65 (AB) grey 184KG | Icosit KC 340/65 | grey | 184 KG | 1 KG | 873.6 | 1 KS | T | Eng. Refurbishment | 2-komp, PUR systém na podlévání kolejnic
26375 | 4003923096057 | Icosit KC340/65 (AB) grey 10KG | Icosit KC 340/65 | grey | 10 KG | 1 KG | 1013.3 | 1 KS | O | Eng. Refurbishment | 2-komp, PUR systém na podlévání kolejnic
482421 | 7612895598789 | Icosit KC340/7 (AB) C15 6KG | Icosit KC 340/7 |  | 6 KG | 1 KG | 1075.9 | 1 KS | O | Eng. Refurbishment | 2-komp, PUR systém na podlévání kolejnic
71807 | 7612894257007 | Intraplast EP /40x0,5KG | Intraplast-EP |  | 0,5 KG | 1 KS | 251.1 | 40 KS | O | Eng. Refurbishment | Přísada pro injektížní malty pro předpínací kabely
622749 | 7612895579733 | Intraplast EP Bg 15KG | Intraplast-EP |  | 15 KG | 1 KG | 237.6 | 1 KS | O | Eng. Refurbishment | Přísada pro injektížní malty pro předpínací kabely
597331 | 7612895540719 | Applicator 3:1 585ml&385ml Spec.26:1 PC | Sika AnchorFix Application Guns |  | 1 KS | 1 KS | 3273.6 | 1 KS | O | Eng. Refurbishment
600593 | 7612895546070 | Applicator 3:1 385ml Spec.26:1 PC | Sika AnchorFix Application Guns |  | 1 KS | 1 KS | 2645.9 | 1 KS | O | Eng. Refurbishment
579398 | 7612895497938 | Applicator Adaptor for Dispen.Tool /5 PC | Sika AnchorFix Other Tools |  | 1 KS | 1 KS | 265 | 5 KS | O | Eng. Refurbishment
60088 | 7612894141009 | Static Mixer Sika AnchorFix-1/2+(5x) BAG | Sika AnchorFix Static Mixers / Nozzles |  | 1 KS | 1 KS | 162.6 | 1 KS | S | Eng. Refurbishment | Směšovač pro míchání a aplikaci Sika Anchorfix
497854 | 7612895234342 | Sika AnchorFix-1(AB) CZ /12 CTR300 | Sika AnchorFix-1 |  | 300 ML | 1 KS | 374.7 | 12 KS | S | Eng. Refurbishment | Chemická kotva
683365 | 7612895725031 | Sika AnchorFix-3030 (AB) CZ /12 CTR385 | Sika AnchorFix-3030 |  | 385 ML | 1 KS | 701.4 | 840 KS | O | Eng. Refurbishment
685245 | 7612895729299 | Sika AnchorFix-3030 (AB) CZ /12 CTR585 | Sika AnchorFix-3030 |  | 585 ML | 1 KS | 927.9 | 12 KS | O | Eng. Refurbishment
515102 | 7612895306872 | SikaCarboDur BC 10 Rods (12m) M | Sika CarboDur BC 10 |  | M | 1 M | 2018.8 | 12 M | O | Eng. Refurbishment
414170 | 7612894841275 | SikaCarboDur M1214 (HAWA) M | Sika CarboDur M |  | M | 1 M | 2635.5 | 750 M | O | Eng. Refurbishment | Lamely z tažených uhlíkových vláken pro zesilování konstrukcí, součást systému Sika® Carbodur®
414171 | 7612894841282 | SikaCarboDur M914 (HAWA) M | Sika CarboDur M |  | M | 1 M | 3203.2 | 750 M | O | Eng. Refurbishment | Lamely z tažených uhlíkových vláken pro zesilování konstrukcí, součást systému Sika® Carbodur®
5712 | 7611237131295 | SikaCarboDur S512 (250m/Rol) C26 M | Sika CarboDur S |  | 250 M | 1 M | 698.6 | 1 M | S | Eng. Refurbishment | Lamely z tažených uhlíkových vláken pro zesilování konstrukcí, součást systému Sika® Carbodur®
5713 | 7611237131318 | SikaCarboDur S812 (250m/Rol) C26 M | Sika CarboDur S |  | 250 M | 1 M | 1013.6 | 250 M | O | Eng. Refurbishment | Lamely z tažených uhlíkových vláken pro zesilování konstrukcí, součást systému Sika® Carbodur®
5714 | 7611237131325 | SikaCarboDur S1012 (250m/Rol) C26 M | Sika CarboDur S |  | 250 M | 1 M | 1265 | 250 M | O | Eng. Refurbishment | Lamely z tažených uhlíkových vláken pro zesilování konstrukcí, součást systému Sika® Carbodur®
54174 | 7611237121029 | SikaCarboDur S1512 M | Sika CarboDur S |  | 250 M | 1 M | 2047.1 | 250 M | O | Eng. Refurbishment | Lamely z tažených uhlíkových vláken pro zesilování konstrukcí, součást systému Sika® Carbodur®
54177 | 7611237131356 | SikaCarboDur S614 (250m/Rol) C26 M | Sika CarboDur S |  | 250 M | 1 M | 799.6 | 250 M | O | Eng. Refurbishment | Lamely z tažených uhlíkových vláken pro zesilování konstrukcí, součást systému Sika® Carbodur®
60815 | 7612894173697 | SikaCarboDur S1014 (250m/Rol) C26 M | Sika CarboDur S |  | 250 M | 1 M | 1666.1 | 250 M | O | Eng. Refurbishment | Lamely z tažených uhlíkových vláken pro zesilování konstrukcí, součást systému Sika® Carbodur®
416294 | 8436039596986 | SikaCarboDur S514 (HAWA) M | Sika CarboDur S |  | M | 1 M | 933.8 | 250 M | O | Eng. Refurbishment | Lamely z tažených uhlíkových vláken pro zesilování konstrukcí, součást systému Sika® Carbodur®
64418 | 9003449702604 | Sika Estriplast AT Dr 200KG | Sika Estriplast |  | 200 KG | 1 KG | 173.3 | 1 KS | T | Eng. Refurbishment | Přísada do potěrů
127549 | 7612894578508 | Sika Estriplast AT Co 1000KG | Sika Estriplast |  | 1000 KG | 1 KG | 129.4 | 1 KS | T | Eng. Refurbishment | Přísada do potěrů
468217 | 7612895104409 | SikaFastFix-133 Bg 25KG | Sika FastFix-133 |  | 25 KG | 1 KG | 29.6 | 1 KS | T | Eng. Refurbishment | Výplňová malta pro dlažbu a kámen
725527 | 7612895834153 | SikaFastFix-134 CZ Bg 25KG | Sika FastFix-134 CZ |  | 25 KG | 1 KG | 27.1 | 1 KS | O | Eng. Refurbishment
497782 | 7612895233864 | SikaFastFix-138 TT Bg 25KG | Sika FastFix-138 TT |  | 25 KG | 1 KG | 76.5 | 1 KS | O | Eng. Refurbishment
498950 | 7612895243276 | SikaFerroGard-903 Plus C259 Dr 220KG | Sika FerroGard-903 Plus |  | 220 KG | 1 KG | 324.8 | 1 KS | T | Eng. Refurbishment | Inhibitor koroze - impregnační nátěr (vylepšená receptura)
498951 | 7612895243283 | SikaFerroGard-903 Plus C259 Ka 25KG | Sika FerroGard-903 Plus |  | 25 KG | 1 KG | 439.5 | 1 KS | S | Eng. Refurbishment | Inhibitor koroze - impregnační nátěr (vylepšená receptura)
626202 | 7612895585383 | SikaMonoTop-1010 Bg 25KG | Sika MonoTop-1010 |  | 25 KG | 1 KG | 65.7 | 1 KS | T | Eng. Refurbishment
533447 | 7612895363684 | SikaMonoTop-110 QuickFix C219 /4x5KG | Sika MonoTop-110 QuickFix |  | 5 KG | 1 KS | 342.1 | 1 KS | S | Eng. Refurbishment | Rychlá opravná malta
533445 | 7612895363646 | SikaMonoTop-111 AntiCorrosi.C234 /10x2KG | Sika MonoTop-111 AntiCorrosion |  | 2 KG | 1 KS | 203.7 | 1 KS | S | Eng. Refurbishment | Spojovací můstek / Ochrana výztuže proti korozi
533580 | 7612895364124 | SikaMonoTop-112 MultiUse Rep.C219 /4x5KG | Sika MonoTop-112 MultiUse Repair |  | 5 KG | 1 KS | 302 | 1 KS | S | Eng. Refurbishment | Opravná malta
623474 | 7612895580579 | SikaMonoTop-2001 Bond&Protect Bg 15KG | Sika MonoTop-2001 Bond & Protect |  | 15 KG | 1 KG | 71 | 1 KS | S | Eng. Refurbishment | Spojovací můstek a ochrana výztuže
623476 | 7612895580609 | SikaMonoTop-2002 Universal Bg 25KG | Sika MonoTop-2002 Universal |  | 25 KG | 1 KG | 21.5 | 1 KS | S | Eng. Refurbishment | Hrubá reprofilační malta pro tloušťky vrstvy 5-50 mm
623530 | 7612895580678 | SikaMonoTop-2003 Finish Bg 20KG | Sika MonoTop-2003 Finish |  | 20 KG | 1 KG | 29 | 1 KS | S | Eng. Refurbishment | Jemná vyrovnávací malta, Třída R2
626201 | 7612895585376 | SikaMonoTop-3020 Bg 25KG | Sika MonoTop-3020 |  | 25 KG | 1 KG | 35 | 1 KS | T | Eng. Refurbishment
626200 | 7612895585369 | SikaMonoTop-4012 Bg 25KG | Sika MonoTop-4012 |  | 25 KG | 1 KG | 31.3 | 1 KS | T | Eng. Refurbishment
421245 | 7612894868548 | SikaMonoTop-412N CZ Bg 25KG | Sika MonoTop-412 N |  | 25 KG | 1 KG | 46.6 | 1 KS | S | Eng. Refurbishment | Opravná malta se statickou funkcí – třída R4 podle EN 1504-3
162066 | 7612894654578 | SikaMonoTop-412NFG CZ Bg 25KG | Sika MonoTop-412 NFG |  | 25 KG | 1 KG | 52.1 | 1 KS | S | Eng. Refurbishment | Opravná malta se statickou funkcí s inhibitorem koroze – třída R4 podle EN 1504-3
456445 | 7612895059174 | SikaMonoTop-452 CS/SK/EN Bg 25KG | Sika MonoTop-452 |  | 25 KG | 1 KG | 41.8 | 1 KS | S | Eng. Refurbishment | Opravná malta na horizontální plochy– třída R4 podle EN 1504-3
165375 | 7612894671223 | SikaMonoTop-723N CZ Bg 25KG | Sika MonoTop-723 N |  | 25 KG | 1 KG | 57.2 | 1 KS | S | Eng. Refurbishment | Jemná vyrovnávací stěrka, třída R3
81134 | 7612894328790 | Sika MP-24 C164 Dr 200KG | Sika Mörtelplast MP 24 |  | 200 KG | 1 KG | 157.7 | 1 KS | O | Eng. Refurbishment | Přísada do malty ke zlepšení zpracovatelnosti
450929 | 7612895039251 | SikaPatch-5 C722 Bg 25KG | Sika Patch-5 |  | 25 KG | 1 KG | 44.9 | 1 KS | S | Eng. Refurbishment | Rychle tuhnoucí a tvrdnoucí, 1komponentní, cementová malta vyztužená vlákny, pro opravy prumyslových podlah a betonových prvku
531749 | 7612895357577 | SikaQuellmittel 1 Bg 15KG | Sika Quellmittel 1 |  | 15 KG | 1 KG | 64.5 | 1 KS | T | Eng. Refurbishment
531920 | 7612895357584 | SikaQuellmittel 1 /40x0,5KG | Sika Quellmittel 1 |  | 0,5 KG | 1 KG | 119.4 | 40 KS | T | Eng. Refurbishment
78720 | 7612894308921 | Sikaschnellmörtel C10 Bg 25KG | Sika Schnellmörtel |  | 25 KG | 1 KG | 54.6 | 1 KS | T | Eng. Refurbishment
81667 | 7612894334128 | Sika VZ 51 Dr 220KG | Sika Verzögerer VZ 51 |  | 220 KG | 1 KG | 181.8 | 1 KS | T | Eng. Refurbishment | Univerzální zpomalovač pro čerstvé malty se stabilizátorem
524846 | 7612895326405 | Sika VZ 51 CZ Co 1000KG | Sika Verzögerer VZ 51 |  | 1000 KG | 1 KG | 134.8 | 1 KS | T | Eng. Refurbishment | Univerzální zpomalovač pro čerstvé malty se stabilizátorem
567642 | 7612895478500 | Sika VZ 51 Ka 20KG | Sika Verzögerer VZ 51 |  | 20 KG | 1 KG | 226.7 | 1 KS | T | Eng. Refurbishment | Univerzální zpomalovač pro čerstvé malty se stabilizátorem
175809 | 7612894721942 | Sika Elastomer FPK 500 (40m/Rol) M | Sika Waterbar - Elastomer Clamped Type |  | 40 M | 1 M | 1757.6 | 40 M | O | Eng. Refurbishment
633455 | 7612895609201 | Sikacrete-213F V3 Bg 9KG | Sikacrete-213 F |  | 9 KG | 1 KG | 176.9 | 1 KS | O | Eng. Refurbishment
603450 |  | Sikadur-12 Pronto (AB) AT 25KG | Sikadur-12 Pronto |  | 25 KG | 1 KG | 190.8 | 1 KS | S | Eng. Refurbishment | 2komponentní, rychle tuhnoucí opravná malta na bázi reaktivních akrylových pryskyřic
662999 | 7612895676029 | Sikadur-30 (AB) C935 Pl 6KG | Sikadur-30 |  | 6 KG | 1 KG | 748.3 | 1 KS | T | Eng. Refurbishment
707834 |  | Sikadur-30 (AB) Normal C937 40KG | Sikadur-30 |  | 40 KG | 1 KG | 562.1 | 1 KS | T | Eng. Refurbishment
707830 | 7612895817804 | Sikadur-300 (AB) C930 20KG | Sikadur-300 |  | 20 KG | 1 KG | 1174.9 | 1 KS | T | Eng. Refurbishment
644949 | 7612895650951 | Sikadur-31+ (AB) C894 /8x1,2KG | Sikadur-31 + |  | 1,2 KG | 1 KS | 518.5 | 1 KS | S | Eng. Refurbishment | 2komponentní tixotropní epoxidové lepidlo
647993 | 7612895652467 | Sikadur-31+ (AB) C896 Pl 6KG | Sikadur-31 + |  | 6 KG | 1 KG | 739.4 | 1 KS | S | Eng. Refurbishment | 2komponentní tixotropní epoxidové lepidlo
707808 | 7611237015793 | Sikadur-31+ (AB) C476 30KG | Sikadur-31 + | 0 | 30 KG | 1 KG | 471.9 | 1 KS | O | Eng. Refurbishment | 2komponentní tixotropní epoxidové lepidlo
662202 | 7612895674070 | Sikadur-31+ (AB) Rapid C903 Pl 6KG | Sikadur-31 + Rapid | 0 | 6 KG | 1 KG | 830.2 | 1 KS | S | Eng. Refurbishment | 2komponentní tixotropní epoxidové lepidlo
743418 | 7612895893891 | Sikadur-31 DW (AB) C1173 Pl 6KG | Sikadur-31 DW |  | 6 KG | 1 KG | 608.7 | 1 KS | O | Eng. Refurbishment
674402 | 7612895707792 | Sikadur-32+ (AB) C973 Pl 4,5KG | Sikadur-32 + |  | 4,5 KG | 1 KG | 792.7 | 1 KS | O | Eng. Refurbishment | 2komponentní tixotropní epoxidové lepidlo
707837 |  | Sikadur-330 (AB) C1029 30KG | Sikadur-330 |  | 30 KG | 1 KG | 1225.3 | 1 KS | O | Eng. Refurbishment
649424 | 7612895655802 | Sikadur-41 + (ABC) C902 Pl 11KG | Sikadur-41 + |  | 11 KG | 1 KG | 400.9 | 1 KS | O | Eng. Refurbishment
55435 | 7611237117831 | Sikadur-42HE (AB+5C) 144KG | Sikadur-42 HE |  | 144 KG | 1 KG | 287.2 | 1 KS | T | Eng. Refurbishment | 3komponentní, vysokopevnostní epoxidová zálivková směs
766979 | 7612895935720 | Sikadur-42+HE C.Cli.(ABC)C9286 Pl 20,4KG | Sikadur-42+ HE Cold Climate |  | 20,4 KG | 1 KG | 399.4 | 1 KS | O | Eng. Refurbishment
707838 | 7612895836201 | Sikadur-52 Injecti.Nor.(AB) C1047 30KG | Sikadur-52 Injection Normal |  | 30 KG | 1 KG | 975.4 | 1 KS | O | Eng. Refurbishment
599493 | 7612895545141 | Sikaflex-406 KC concrete grey C23 Pl 10L | Sikaflex-406 KC | concrete grey | 10 L | 1 KS | 6115.7 | 1 KS | O | Eng. Refurbishment
662704 | 7612895674834 | Sikagard-140 Pool white9010ca C80 Pl 10L | Sikagard-140 Pool | white-9010 ca | 10 L | 1 L | 981.5 | 1 KS | O | Eng. Refurbishment
689994 | 7612895742373 | Sikagard-140 Pool adriat.blue C80 Pl 10L | Sikagard-140 Pool | adriatic blue | 10 L | 1 L | 981.5 | 1 KS | O | Eng. Refurbishment
679533 |  | Sikagard-2406 Primer (AB) 25KG | Sikagard-2406 Primer |  | 25 KG | 1 KG | 1043.2 | 1 KS | O | Eng. Refurbishment
632058 |  | Sikagard-2406 Protect.(AB)RAL7032 25KG | Sikagard-2406 Protection | RAL 7032 | 25 KG | 1 KG | 1070 | 1 KS | O | Eng. Refurbishment
632059 |  | Sikagard-2406 Protect.(AB)RAL7030 25KG | Sikagard-2406 Protection | RAL 7030 | 25 KG | 1 KG | 1070 | 1 KS | O | Eng. Refurbishment
64098 | 7612894197136 | Sikagard-545W light grey DE/FR/IT/NL 15L | Sikagard-545 W Elastofill | light grey | 15 L | 1 L | 526 | 1 KS | S | Eng. Refurbishment | Mezivrstva ochranného nátěrového systému, překlenuje trhliny
171021 | 7612894699234 | Sikagard-550W E R9016 HR/SL/CS/SK Pl 15L | Sikagard-550 W Elastic | RAL 9016 | 15 L | 1 L | 529 | 1 KS | T | Eng. Refurbishment | Trhliny překlenující ochranný nátěr na beton
171026 | 7612894699272 | Sikagard-550W E R7032 HR/SL/CS/SK Pl 15L | Sikagard-550 W Elastic | RAL 7032 | 15 L | 1 L | 499 | 1 KS | S | Eng. Refurbishment | Trhliny překlenující ochranný nátěr na beton
171031 | 7612894699326 | Sikagard-550W E R7035 HR/SL/CS/SK Pl 15L | Sikagard-550 W Elastic | RAL 7035 | 15 L | 1 L | 529 | 1 KS | T | Eng. Refurbishment | Trhliny překlenující ochranný nátěr na beton
171036 | 7612894699371 | Sikagard-550W E RAL7030 HR/SL/CS/SK 15L | Sikagard-550 W Elastic | RAL 7030 | 15 L | 1 L | 529 | 1 KS | T | Eng. Refurbishment | Trhliny překlenující ochranný nátěr na beton
171041 | 7612894699425 | Sikagard-550W E R9010 HR/SL/CS/SK Pl 15L | Sikagard-550 W Elastic | RAL 9010 | 15 L | 1 L | 529 | 1 KS | T | Eng. Refurbishment | Trhliny překlenující ochranný nátěr na beton
171056 | 7612894699579 | Sikagard-550W E RAL7023 HR/SL/CS/SK 15L | Sikagard-550 W Elastic | RAL 7023 | 15 L | 1 L | 529 | 1 KS | T | Eng. Refurbishment | Trhliny překlenující ochranný nátěr na beton
499620 |  | Sikagard-550W E RAL5012 V5/4 Pl 15L | Sikagard-550 W Elastic | RAL 5012 | 15 L | 1 L | 529 | 1 KS | T | Eng. Refurbishment | Trhliny překlenující ochranný nátěr na beton
781135 | 7612655001122 | Sikagard-550W E RAL1013 V6 Pl 15L | Sikagard-550 W Elastic | RAL 1013 | 15 L | 1 L | 529 | 1 KS | T | Eng. Refurbishment | Trhliny překlenující ochranný nátěr na beton
804449 | 7612655036131 | Sikagard-550W E RAL7045 V6 Pl 15L | Sikagard-550 W Elastic | RAL 7045 | 15 L | 1 L | 529 | 1 KS | T | Eng. Refurbishment | Trhliny překlenující ochranný nátěr na beton
718660 | 7612895821948 | Sikagard-5500 RAL7030 Pl 20,6KG | Sikagard-5500 | RAL 7030 | 20,6 KG | 1 KG | 412 | 1 KS | T | Eng. Refurbishment
718661 | 7612895821955 | Sikagard-5500 RAL7032 Pl 20,6KG | Sikagard-5500 | RAL 7032 | 20,6 KG | 1 KG | 412 | 1 KS | T | Eng. Refurbishment
718666 | 7612895822006 | Sikagard-5500 RAL7042 Pl 20,6KG | Sikagard-5500 | RAL 7042 | 20,6 KG | 1 KG | 412 | 1 KS | T | Eng. Refurbishment
64101 | 7612894197167 | Sikagard-552W Aquaprimer DE/FR/IT/NL 10L | Sikagard-552 W Aquaprimer |  | 10 L | 1 L | 269 | 1 KS | S | Eng. Refurbishment | Základní nátěr, na vodní bázi
682641 | 7612895722771 | Sikagard-555W E RAL7038 V6 Pl 15L | Sikagard-555 W Elastic | RAL 7038 | 15 L | 1 L | 479 | 1 KS | O | Eng. Refurbishment
682642 | 7612895722788 | Sikagard-555W E RAL7035 V6 Pl 15L | Sikagard-555 W Elastic | RAL 7035 | 15 L | 1 L | 479 | 1 KS | O | Eng. Refurbishment
682643 | 7612895722795 | Sikagard-555W E RAL7032 V6 Pl 15L | Sikagard-555 W Elastic | RAL 7032 | 15 L | 1 L | 479 | 1 KS | O | Eng. Refurbishment
695234 | 7612895761206 | Sikagard-555W E RAL7044 V6 Pl 15L | Sikagard-555 W Elastic | RAL 7044 | 15 L | 1 L | 479 | 1 KS | O | Eng. Refurbishment
719423 | 7612895824857 | Sikagard-555W E RAL9003 V6 Pl 15L | Sikagard-555 W Elastic | RAL 9003 | 15 L | 1 L | 479 | 1 KS | O | Eng. Refurbishment
719431 | 7612895824864 | Sikagard-555W E RAL3002 V6 Pl 15L | Sikagard-555 W Elastic | RAL 3002 | 15 L | 1 L | 479 | 1 KS | O | Eng. Refurbishment
75655 | 7612894284836 | Sikagard-675W ElastoColor R7032 V1/4 15L | Sikagard-675 W ElastoColor | RAL 7032 | 15 L | 1 L | 449 | 1 KS | S | Eng. Refurbishment | Ochranný nátěr na beton
75676 | 7612894285048 | Sikagard-675W ElastoColor R7030 V1/4 15L | Sikagard-675 W ElastoColor | RAL 7030 | 15 L | 1 L | 529 | 1 KS | T | Eng. Refurbishment | Ochranný nátěr na beton
75712 | 7612894285383 | Sikagard-675W ElastoColor R7035 V1/4 15L | Sikagard-675 W ElastoColor | RAL 7035 | 15 L | 1 L | 529 | 1 KS | T | Eng. Refurbishment | Ochranný nátěr na beton
75726 | 7612894285529 | Sikagard-675W ElastoColor R9010 V1/4 15L | Sikagard-675 W ElastoColor | RAL 9010 | 15 L | 1 L | 529 | 1 KS | T | Eng. Refurbishment | Ochranný nátěr na beton
466730 | 7612895094830 | Sikagard-675W ElastoColor substr.V6 15L | Sikagard-675 W ElastoColor | substrate | 15 L | 1 L | 559 | 1 KS | S | Eng. Refurbishment | Ochranný nátěr na beton
689841 | 7612895743882 | Sikagard-675W ElastoColor R7038 V1/4 15L | Sikagard-675 W ElastoColor | RAL 7038 | 15 L | 1 L | 529 | 1 KS | O | Eng. Refurbishment | Ochranný nátěr na beton
689846 | 7612895743837 | Sikagard-675W ElastoColor R9016 V1/4 15L | Sikagard-675 W ElastoColor | RAL 9016 | 15 L | 1 L | 529 | 1 KS | O | Eng. Refurbishment | Ochranný nátěr na beton
697576 | 7612895770208 | Sikagard-675W ElastoColor RAL7011 V6 15L | Sikagard-675 W ElastoColor | RAL 7011 | 15 L | 1 L | 529 | 1 KS | O | Eng. Refurbishment | Ochranný nátěr na beton
773242 | 7612895947044 | Sikagard-675W ElastoColor RAL7047 V6 15L | Sikagard-675 W ElastoColor | RAL 7047 | 15 L | 1 L | 529 | 1 KS | O | Eng. Refurbishment | Ochranný nátěr na beton
1440 | 4003923006209 | Sikagard-680S RAL9016 C393 Ho 30KG | Sikagard-680 S Betoncolor | RAL 9016 | 30 KG | 1 KG | 559 | 1 KS | T | Eng. Refurbishment | Ochranný nátěr na beton
5769 | 4003923003321 | Sikagard-680S colorles.glaz.C252 Pl 20KG | Sikagard-680 S Betoncolor | colorless | 20 KG | 1 KG | 424.6 | 1 KS | S | Eng. Refurbishment | Ochranný nátěr na beton
5779 | 4003923005400 | Sikagard-680S RAL7030 C393 Ho 30KG | Sikagard-680 S Betoncolor | RAL 7030 | 30 KG | 1 KG | 449 | 1 KS | T | Eng. Refurbishment | Ochranný nátěr na beton
5781 | 4003923004489 | Sikagard-680S RAL7032 C393 Ho 30KG | Sikagard-680 S Betoncolor | RAL 7032 | 30 KG | 1 KG | 559 | 1 KS | S | Eng. Refurbishment | Ochranný nátěr na beton
12106 | 4003923064032 | Sikagard-680S RAL7035 C389 Ho 30KG | Sikagard-680 S Betoncolor | RAL 7035 | 30 KG | 1 KG | 559 | 1 KS | T | Eng. Refurbishment | Ochranný nátěr na beton
12130 | 4003923047615 | Sikagard-680S RAL9010 C393 Ho 30KG | Sikagard-680 S Betoncolor | RAL 9010 | 30 KG | 1 KG | 559 | 1 KS | T | Eng. Refurbishment | Ochranný nátěr na beton
5784 | 4003923008753 | Sikagard-700S C405 Ho 20L | Sikagard-700 S |  | 20 L | 1 L | 448.1 | 1 KS | S | Eng. Refurbishment | Vodoodpudivá impregnace na bázi siloxanu
151863 | 7612894614114 | Sikagard-700S C577 Dr 194L | Sikagard-700 S |  | 194 L | 1 L | 351.8 | 1 KS | T | Eng. Refurbishment | Vodoodpudivá impregnace na bázi siloxanu
170747 | 7612894697636 | Sikagard-705L DE/FR/IT/NL Ka 18KG | Sikagard-705 L |  | 18 KG | 1 KG | 1817.6 | 1 KS | T | Eng. Refurbishment | Vodoodpudivá impregnace na bázi reaktivního silanu
156781 | 7612894632804 | Sikagard-706 Thixo DE/FR/IT/NL Pl 18KG | Sikagard-706 Thixo |  | 18 KG | 1 KG | 1534.2 | 1 KS | T | Eng. Refurbishment | Vodoodpudivá krémovitá impregnace na bázi silanu
122895 |  | Sikagard-720EC (AB+10C) NL 210KG | Sikagard-720 EpoCem |  | 210 KG | 1 KG | 137.6 | 1 KS | S | Eng. Refurbishment | 3komponentní, jemná malta na cemento-epoxidové bázi, pro utěsnění povrchu
566652 | 7612895522449 | Sikagard-720EC (ABC) 21KG | Sikagard-720 EpoCem |  | 21 KG | 1 KG | 170.9 | 1 KS | S | Eng. Refurbishment | 3komponentní, jemná malta na cemento-epoxidové bázi, pro utěsnění povrchu
463163 |  | Sikagard-750 Deco EpoCem (AB+10C) 210KG | Sikagard-750 Deco EpoCem |  | 210 KG | 1 KG | 173.3 | 1 KS | T | Eng. Refurbishment | Dekorativní stěrková hmota
566653 |  | Sikagard-750 Deco EpoCem (ABC) 21KG | Sikagard-750 Deco EpoCem |  | 21 KG | 1 KG | 193.4 | 1 KS | S | Eng. Refurbishment | Dekorativní stěrková hmota
648982 | 7612895654669 | Sikagard-850 Activator Pl 4KG | Sikagard-850 Activator |  | 4 KG | 1 KG | 2297.7 | 1 KS | O | Eng. Refurbishment | Aktivátor pro antigrafity ochranný nátěr
648983 | 7612895654676 | Sikagard-850 Activator Pl 0,8KG | Sikagard-850 Activator |  | 0,8 KG | 1 KG | 2474.5 | 1 KS | O | Eng. Refurbishment | Aktivátor pro antigrafity ochranný nátěr
634456 | 7612895612126 | Sikagard-850 Clear Pl 20KG | Sikagard-850 Clear |  | 20 KG | 1 KG | 1279.5 | 1 KS | O | Eng. Refurbishment | Antigrafity ochranný nátěr
634457 | 7612895612133 | Sikagard-850 Clear Pl 5KG | Sikagard-850 Clear |  | 5 KG | 1 KG | 1699.5 | 1 KS | T | Eng. Refurbishment | Antigrafity ochranný nátěr
634459 | 7612895612157 | Sikagard-850 Primer Pl 4KG | Sikagard-850 Primer |  | 4 KG | 1 KG | 880.4 | 1 KS | O | Eng. Refurbishment | Penetrace pro antigrafity ochranný nátěr
158930 | 7612894642131 | Sikagard-907W HR/SL/CS/SK /4x5L | Sikagard-907 W |  | 5 L | 1 L | 458.5 | 1 KS | S | Eng. Refurbishment | Ochranní prostředek na porézní povrchy a spáry vyplněné pískem
162399 | 7612894655513 | Sikagard-907W HR/SL/CS/SK Ka 20L | Sikagard-907 W |  | 20 L | 1 L | 408.6 | 1 KS | S | Eng. Refurbishment | Ochranní prostředek na porézní povrchy a spáry vyplněné pískem
697466 | 7612895769820 | Sikagard-907W Co 1000L | Sikagard-907 W |  | 1000 L | 1 L | 365.2 | 1 KS | O | Eng. Refurbishment | Ochranní prostředek na porézní povrchy a spáry vyplněné pískem
421158 | 7612894153910 | SikaGrout-212 CZ Bg 25KG | SikaGrout-212 |  | 25 KG | 1 KG | 43 | 1 KS | S | Eng. Refurbishment | General Purpose shrinkage compensated cementitious grout
421137 | 7612894868135 | SikaGrout-311 CZ Bg 25KG | SikaGrout-311 |  | 25 KG | 1 KG | 41.3 | 1 KS | S | Eng. Refurbishment | Vysoce kvalitní, expanzní zálivková hmota s nízkým smrštěním
421138 | 7612894868142 | SikaGrout-314 CZ Bg 25KG | SikaGrout-314 |  | 25 KG | 1 KG | 37.5 | 1 KS | S | Eng. Refurbishment | Vysoce pevnostní zálivková hmota
40082 | 7611237117114 | SikaGrout-318 CZ Bg 25KG | SikaGrout-318 |  | 25 KG | 1 KG | 35.5 | 1 KS | S | Eng. Refurbishment | Vysoce pevnostní zálivková hmota
697650 | 7612895770222 | SikaGrout-800 Bg 25KG | SikaGrout-800 |  | 25 KG | 1 KG | 35 | 1 KS | T | Eng. Refurbishment
151269 | 7612894611199 | SikaQuick-506FG (4) Bg 25KG | SikaQuick-506 FG |  | 25 KG | 1 KG | 70.9 | 1 KS | T | Eng. Refurbishment
501877 | 7612895253633 | SikaRep Cosmetic L Bg 20KG | SikaRep Cosmetic L |  | 20 KG | 1 KG | 69.2 | 1 KS | S | Eng. Refurbishment | R2- jemná cementová malta pro kosmetiku betonu
405064 | 7612894793765 | SikaRep R6 natural Bg 25KG | SikaRep R6 | natural | 25 KG | 1 KG | 23.9 | 50 KS | T | Eng. Refurbishment | Cementová malta pro plošné opravy betonu suchým torkretem v tloušťce až 100 mm, třída R4 podle EN 1504-3
178773 | 7612894740639 | SikaRep-4N Bg 25KG | SikaRep-4N |  | 25 KG | 1 KG | 16.2 | 50 KS | T | Eng. Refurbishment | Cementová opravná malta pro suché stříkání, třída R4
122894 |  | SikaTop Armatec-110EC (AB+10C) NL 200KG | SikaTop Armatec-110 EpoCem |  | 200 KG | 1 KG | 214.5 | 1 KS | T | Eng. Refurbishment | Spojovací můstek / Ochrana výztuže proti korozi
566556 | 7612895673417 | SikaTop Armatec-110EC (ABC) 20KG | SikaTop Armatec-110 EpoCem |  | 20 KG | 1 KG | 213.3 | 1 KS | S | Eng. Refurbishment | Spojovací můstek / Ochrana výztuže proti korozi
421243 | 7612894868524 | SikaTop-122SP CZE Bg 25KG | SikaTop-122 SP |  | 25 KG | 1 KG | 36.1 | 1 KS | S | Eng. Refurbishment | Opravná malta na betonové konstrukce se statickou funkcí – třída R4 podle EN 1504-3
465764 | 8428868093293 | SikaWrap FX-50C (25m) /1 ROL | SikaWrap FX-50 C |  | 1 ROL | 1 M | 443.7 | 1 KS | O | Eng. Refurbishment
443258 | 7612894989083 | SikaWrap-231C 300mm/50m /1 ROL | SikaWrap-231C |  | 50 M | 1 M | 675.5 | 1 KS | O | Eng. Refurbishment | Jednosměrná tkanina z uhlíkových vláken pro zesilování konstrukcí
443260 | 7612894989106 | SikaWrap-231C 600mm/50m /1 ROL | SikaWrap-231C |  | 50 M | 1 M | 1336.3 | 1 KS | O | Eng. Refurbishment | Jednosměrná tkanina z uhlíkových vláken pro zesilování konstrukcí
443262 | 7612894989427 | SikaWrap-301C 300mm/50m /1 ROL | SikaWrap-301C |  | 50 M | 1 M | 790.5 | 1 KS | O | Eng. Refurbishment | Jednosměrná tkanina z uhlíkových vláken pro zesilování konstrukcí
413956 | 7612894839852 | SikaWrap-600C 300mm/50m /2 ROL | SikaWrap-600 C |  | 50 M | 1 M | 403.9 | 2 KS | O | Eng. Refurbishment | Jednosměrná tkanina z uhlíkových vláken, navržena pro zesilování konstrukcí jako součást systému pro zesilování Sika

## STŘEŠNÍ FÓLIE A PŘÍSLUŠENSTVÍ
ABECEDNÍ CENÍK Sika CZ, s.r.o.
Č. POLOŽKY | EAN | SAP NÁZEV | NÁZEV | BARVA | BALENÍ | PRODEJNÍ JEDNOTKA | CENA ZA JEDNOTKU | MINIMÁLNÍ OBJEDNACÍ MNOŽSTVÍ | DOSTUPNOST | TARGET MARKET | POPIS
605276 | 7612895552286 | A 330H 1,00/30m M2 | A 330H |  | 30 M2 | 1 M2 | 53.6 | 900 M2 | S | Roofing | Lehký asfaltový pás nenatavitelný
662848 |  | Application roller with telescopi.rod PC | Application roller with telescopic rod |  | 1 KS | 1 KS | 4310 | 1 KS | S | Roofing | Přítlačný váleček na spoje asfaltových pásů
620601 | 7612895576558 | ASPA BIT G S40 1,00/7,5m M2 | ASPA BIT G S40 |  | 1 M2 | 1 M2 | 207.2 | 150 M2 | S | Roofing
620602 | 7612895576565 | ASPA BIT GV 35 1,00/10m M2 | ASPA BIT GV 35 |  | 1 M2 | 1 M2 | 144.5 | 200 M2 | S | Roofing
628839 |  | ASPA BIT GV 40 1,00/10m M2 | ASPA BIT GV 40 |  | 1 M2 | 1 M2 | 158.8 | 200 M2 | T | Roofing
603130 | 8594037559232 | ASPA BIT V S35 1,00/10m M2 | ASPA BIT V S35 |  | 1 M2 | 1 M2 | 144.1 | 200 M2 | S | Roofing
634865 | 7612895613116 | ASPA ELAST G 4000 mineral -15 1,0/7,5 M2 | ASPA ELAST G 4000 mineral -15 |  | 1 M2 | 1 M2 | 264 | 150 M2 | T | Roofing
603132 | 8594037559263 | BITAGIT 35 mineral 1,00/10m M2 | BITAGIT 35 mineral |  | 10 M2 | 1 M2 | 278.9 | 200 M2 | S | Roofing | Asfaltový pás oxidovaný, spodní, natavitelný
679765 | 7612895717005 | Gas torch H50 - set PC | Burner |  | 1 KS | 1 KS | 9997 | 1 KS | O | Roofing | Hořákový set H50 pro natavování asfaltových pásů s průměrem hořáku 50 mm
604551 | 7612895551180 | ELASTODEK 40 MEDIUM mineral 1,00/7,5m M2 | ELASTODEK 40 MEDIUM mineral |  | 7,5 M2 | 1 M2 | 576.5 | 150 M2 | S | Roofing | Asfaltový pás modifikovaný SBS, spodní, natavitelný
628024 | 7612895589077 | ELASTODEK 40 SPECIAL DEKOR gre.1/7,5m M2 | ELASTODEK 40 SPECIAL DEKOR | grey | 7,5 M2 | 1 M2 | 413.8 | 150 M2 | S | Roofing | Asfaltový pás modifikovaný SBS, vrchní, natavitelný
633589 | 7612895609423 | ELASTODEK 40 SPECIAL DEKOR red 1/7,5m M2 | ELASTODEK 40 SPECIAL DEKOR | red | 7,5 M2 | 1 M2 | 497 | 150 M2 | S | Roofing | Asfaltový pás modifikovaný SBS, vrchní, natavitelný
633600 | 7612895609430 | ELASTODEK 40 SPECIAL DEKOR bla. 1/7,5 M2 | ELASTODEK 40 SPECIAL DEKOR | black | 7,5 M2 | 1 M2 | 428.8 | 150 M2 | S | Roofing | Asfaltový pás modifikovaný SBS, vrchní, natavitelný
633601 | 7612895609447 | ELASTODEK 40 SPECIAL DEKOR brow.1/7,5 M2 | ELASTODEK 40 SPECIAL DEKOR | brown | 7,5 M2 | 1 M2 | 451.4 | 150 M2 | S | Roofing | Asfaltový pás modifikovaný SBS, vrchní, natavitelný
633608 | 7612895609454 | ELASTODEK 40 SPECIAL DEKOR grn. 1/7,5 M2 | ELASTODEK 40 SPECIAL DEKOR | green | 7,5 M2 | 1 M2 | 593 | 150 M2 | T | Roofing | Asfaltový pás modifikovaný SBS, vrchní, natavitelný
628023 | 7612895589060 | ELASTODEK 40 SPECIAL mineral 1/7,5m M2 | ELASTODEK 40 SPECIAL MINERAL |  | 7,5 M2 | 1 M2 | 437.6 | 150 M2 | S | Roofing | Asfaltový pás modifikovaný SBS, spodní, natavitelný
620668 | 7612895576756 | ELASTODEK 40 STANDARD DEKOR gre.1/7,5 M2 | ELASTODEK 40 STANDARD DEKOR | grey | 7,5 M2 | 1 M2 | 336.9 | 150 M2 | S | Roofing | Asfaltový pás modifikovaný SBS, vrchní, natavitelný
628507 |  | ELASTODEK 40 STANDARD DEKOR red 1/7,5 M2 | ELASTODEK 40 STANDARD DEKOR | red | 7,5 M2 | 1 M2 | 371 | 150 M2 | S | Roofing | Asfaltový pás modifikovaný SBS, vrchní, natavitelný
602936 | 8594037553056 | ELASTODEK 40 STANDARD mineral 1/7,5m M2 | ELASTODEK 40 STANDARD mineral |  | 7,5 M2 | 1 M2 | 367.6 | 150 M2 | S | Roofing | Asfaltový pás modifikovaný SBS, spodní, natavitelný
602944 | 8594037553445 | ELASTODEK 50 SPECIAL red 1,00/5m M2 | ELASTODEK 50 SPECIAL | red | 5 M2 | 1 M2 | 659.9 | 120 M2 | T | Roofing | Asfaltový pás modifikovaný SBS, vrchní, natavitelný
602947 | 8594037553438 | ELASTODEK 50 SPECIAL grey 1,00/5m M2 | ELASTODEK 50 SPECIAL | grey | 5 M2 | 1 M2 | 513.1 | 120 M2 | S | Roofing | Asfaltový pás modifikovaný SBS, vrchní, natavitelný
634891 | 7612895613161 | ELASTODEK 50 SPECIAL MINERAL 1,00/5 M2 | ELASTODEK 50 SPECIAL MINERAL |  | 5 M2 | 1 M2 | 572 | 120 M2 | S | Roofing | Asfaltový pás modifikovaný SBS, vrchní, natavitelný
603019 | 8594037553339 | ELASTODEK 50 STANDARD grey 1,00/5m M2 | ELASTODEK 50 STANDARD | grey | 5 M2 | 1 M2 | 498 | 120 M2 | T | Roofing | Asfaltový pás modifikovaný SBS, vrchní, natavitelný
662615 | 8594037553346 | ELASTODEK 50 STANDARD red 1,00/5m M2 | ELASTODEK 50 STANDARD | red | 5 M2 | 1 M2 | 516.2 | 120 M2 | T | Roofing | Asfaltový pás modifikovaný SBS, vrchní, natavitelný
603454 | 7612895549972 | K-BASE 1,00/25m M2 | K-BASE |  | 25 M2 | 1 M2 | 160.6 | 600 M2 | T | Roofing | Lehký asfaltový pás nenatavitelný
620660 | 7612895576732 | PARABIT G S40 1,00/7,5m M2 | PARABIT G S40 |  | 7,5 M2 | 1 M2 | 232.6 | 150 M2 | S | Roofing | Asfaltový pás oxidovaný, spodní, natavitelný
620604 | 7612895576589 | PARABIT V S35 1,00/10m M2 | PARABIT V S35 |  | 10 M2 | 1 M2 | 154 | 200 M2 | S | Roofing | Asfaltový pás oxidovaný, spodní, natavitelný
620606 | 7612895576596 | PARABIT V S35 bobina 50 0,50/10m M2 | PARABIT V S35 |  | 5 M2 | 1 M2 | 199 | 100 M2 | T | Roofing | Asfaltový pás oxidovaný, spodní, natavitelný
604548 | 7612895551159 | PARAELAST AL+V S35 1,00/7,5m M2 | PARAELAST AL+V S35 |  | 7,5 M2 | 1 M2 | 406.9 | 150 M2 | T | Roofing | Asfaltový pás modifikovaný SBS, parozábrana a hydroizolace proti radonu
628515 |  | PARAELAST AL+V S40 1,00/7,5m M2 | PARAELAST AL+V S40 |  | 7,5 M2 | 1 M2 | 371.8 | 150 M2 | S | Roofing | Asfaltový pás modifikovaný SBS, parozábrana a hydroizolace proti radonu
634895 | 7612895613185 | PARAELAST ANTIFIRE G S40 grey 1,0/7,5 M2 | PARAELAST ANTIFIRE G S40 | grey | 7,5 M2 | 1 M2 | 491.8 | 150 M2 | T | Roofing | Asfaltový pás modifikovaný SBS, vrchní, natavitelný, BROOF(t3)
604554 | 7612895551210 | PARAELAST FIX AL 1,00/10m M2 | PARAELAST FIX AL |  | 10 M2 | 1 M2 | 338.5 | 200 M2 | T | Roofing | Asfaltový pás samolepicí modifikovaný SBS, parozábrana
603390 | 7612895549880 | PARAELAST FIX G30 1,00/10m M2 | PARAELAST FIX G30 |  | 10 M2 | 1 M2 | 290.7 | 200 M2 | S | Roofing | Asfaltový pás samolepicí modifikovaný SBS, spodní
603386 | 7612895549842 | PARAELAST FIX KOMBI 46 grey 1,0/7,5m M2 | PARAELAST FIX KOMBI 46 | grey | 7,5 M2 | 1 M2 | 609.2 | 150 M2 | S | Roofing | Asfaltový pás samolepicí modifikovaný SBS, vrchní
633582 | 7612895609386 | PARAELAST FIX KOMBI 46 red 1,0/7,5m M2 | PARAELAST FIX KOMBI 46 | red | 7,5 M2 | 1 M2 | 626.9 | 150 M2 | T | Roofing | Asfaltový pás samolepicí modifikovaný SBS, vrchní
603451 | 7612895549941 | PARAELAST FIX PE 1,00/10m M2 | PARAELAST FIX PE |  | 10 M2 | 1 M2 | 362.5 | 200 M2 | T | Roofing | Asfaltový pás samolepicí modifikovaný SBS, spodní
603452 | 7612895549958 | PARAELAST FIX V30 1,00/10m M2 | PARAELAST FIX V30 |  | 10 M2 | 1 M2 | 339 | 200 M2 | T | Roofing | Asfaltový pás samolepicí modifikovaný SBS, spodní
603455 | 7612895549989 | PARAELAST FIX VB GRID 1,00/30m M2 | PARAELAST FIX VB GRID |  | 30 M2 | 1 M2 | 229.6 | 120 M2 | T | Roofing | Asfaltový pás samolepicí modifikovaný SBS, spodní
634982 | 7612895613512 | PARAELAST PV250M.50SP.dek.grey 1,08/5 M2 | PARAELAST PV 250 MONO 50 SPECIAL dekor | grey | 5,4 M2 | 1 M2 | 577.7 | 129,6 M2 | T | Roofing | Asfaltový pás modifikovaný SBS, vrchní, natavitelný i pro mech. kotvení
609548 | 8595050313160 | Penetral ALP Ka 20KG | Penetral ALP |  | 20 KG | 1 KS | 3353 | 1 KS | S | Roofing | Asfaltový penetrační nátěr, asfaltový lak penetrační
609552 | 8595050311401 | Penetral ALP Ka 9KG | Penetral ALP |  | 9 KG | 1 KS | 1460 | 1 KS | S | Roofing | Asfaltový penetrační nátěr, asfaltový lak penetrační
632155 | 8595050313191 | Penetral ALP Ka 3,5KG | Penetral ALP |  | 3,5 KG | 1 KS | 865 | 1 KS | S | Roofing | Asfaltový penetrační nátěr, asfaltový lak penetrační
632508 | 8595050332970 | Penetral ALP Dr 160KG | Penetral ALP |  | 160 KG | 1 KS | 20549 | 1 KS | S | Roofing | Asfaltový penetrační nátěr, asfaltový lak penetrační
553322 | 7612895439532 | Primer T 501 (Toluolfrei) /6x250ML | Primer T-501 |  | 250 ML | 1 KS | 1931 | 1 KS | O | Roofing
114573 | 7612894500233 | Primer-600 Pl 12,5KG | Primer-600 |  | 12,5 KG | 1 KS | 8147 | 1 KS | T | Roofing | Primer pro střešní produkty Sarnavap-5000 E SA, Sikaplan RV-S, Sarnacol-2162, Sika Trocal C-300
605275 | 7612895552279 | R 13 1,00/20m M2 | R 13 |  | 20 M2 | 1 M2 | 88.4 | 400 M2 | S | Roofing | Lehký asfaltový pás nenatavitelný
604559 | 7612895551265 | R 20 1,00/10m M2 | R 20 |  | 10 M2 | 1 M2 | 129.8 | 240 M2 | S | Roofing | Lehký asfaltový pás nenatavitelný
604560 | 7612895551272 | R 330H 1,00/10m M2 | R 330H |  | 10 M2 | 1 M2 | 94.7 | 300 M2 | T | Roofing | Lehký asfaltový pás nenatavitelný
167635 | 7612894683059 | Sarna Cleaner C182 Ka 5L | Sarna Cleaner |  | 5 L | 1 L | 517 | 1 KS | S | Roofing | Čistič pro silně znečistěné fólie řady Sarnafil G a Sarnafil S
110654 | 7612894475210 | Sarnabar 6/10 2250mm M | Sarnabar |  | 2,25 M | 1 M | 299 | 2,25 M | T | Roofing | Trubkový kotvicí prvek pro kotvicí systém Sarnabar®
401855 | 7612894778168 | Sarnabar 6/15 2250 mm M | Sarnabar |  | 2,25 M | 1 M | 287 | 2,25 M | S | Roofing | Trubkový kotvicí prvek pro kotvicí systém Sarnabar®
402180 | 7612894779707 | Sarnabar Tube SBT-20/300mm /250 PC | Sarnabar Tube SBT-20 |  | 250 KS | 1 KS | 93.5 | 250 KS | T | Roofing | Trubkový kotvicí prvek pro kotvicí systém Sarnabar®
402181 | 7612894779721 | Sarnabar Tube SBT-20/230mm /250 PC | Sarnabar Tube SBT-20 |  | 250 KS | 1 KS | 48.6 | 250 KS | T | Roofing | Trubkový kotvicí prvek pro kotvicí systém Sarnabar®
402182 | 7612894779745 | Sarnabar Tube SBT-20/190mm /250 PC | Sarnabar Tube SBT-20 |  | 250 KS | 1 KS | 41.8 | 250 KS | T | Roofing | Trubkový kotvicí prvek pro kotvicí systém Sarnabar®
402183 | 7612894779769 | Sarnabar Tube SBT-20/160mm /250 PC | Sarnabar Tube SBT-20 |  | 250 KS | 1 KS | 33.1 | 250 KS | T | Roofing | Trubkový kotvicí prvek pro kotvicí systém Sarnabar®
402184 | 7612894779783 | Sarnabar Tube SBT-20/130mm /500 PC | Sarnabar Tube SBT-20 |  | 500 KS | 1 KS | 28.5 | 500 KS | T | Roofing | Trubkový kotvicí prvek pro kotvicí systém Sarnabar®
402185 | 7612894779806 | Sarnabar Tube SBT-20/100mm /500 PC | Sarnabar Tube SBT-20 |  | 500 KS | 1 KS | 19.4 | 500 KS | T | Roofing | Trubkový kotvicí prvek pro kotvicí systém Sarnabar®
402186 | 7612894779820 | Sarnabar Tube SBT-20/70mm /500 PC | Sarnabar Tube SBT-20 |  | 500 KS | 1 KS | 18.1 | 500 KS | T | Roofing | Trubkový kotvicí prvek pro kotvicí systém Sarnabar®
111085 | 7612895182315 | Sarnacol T-660 Pl 5KG | Sarnacol T-660 |  | 5 KG | 1 KS | 5778 | 1 KS | T | Roofing | Lepidlo pro aplikaci hydroizolačních střešních fólií Sarnafil TG 66, Sarnagil TS 77 a Sarnafil TU
155199 | 7612894627268 | Sarnacol-2142 S Pl 15KG | Sarnacol-2142 S |  | 15 KG | 1 KS | 12978 | 1 KS | T | Roofing | Lepidlo pro lepení strešních hydroizolacních fólií Sarnafil® G
111097 | 7612894479645 | Sarnafast washer KTL 82/40 loose /250 PC | Sarnafast KTL |  | 250 KS | 1 KS | 13 | 250 KS | O | Roofing
429904 | 7612894918748 | Sarnafast SBF 6,0/90mm /250 PC | Sarnafast SBF-6.0 |  | 250 KS | 1 KS | 15.7 | 250 KS | T | Roofing | Kotvicí prvek z kalené uhlíkové oceli pro použití v kombinaci s trubkovým kotvicím prvkem Sarnafast® nebo Sarnabar®, podložkami, roznášecími deskami nebo kotvicími profily podložkami, roznášecími deskami nebo kotvicími profily
429905 | 7612894918762 | Sarnafast SBF 6,0/100mm /250 PC | Sarnafast SBF-6.0 |  | 1 KS | 1 KS | 1596.5 | 250 KS | O | Roofing
456855 | 7612895061221 | Sarnafast SBF 6,0/120mm /250 PC | Sarnafast SBF-6.0 |  | 250 KS | 1 KS | 18.4 | 500 KS | T | Roofing | Kotvicí prvek z kalené uhlíkové oceli pro použití v kombinaci s trubkovým kotvicím prvkem Sarnafast® nebo Sarnabar®, podložkami, roznášecími deskami nebo kotvicími profily podložkami, roznášecími deskami nebo kotvicími profily
620224 | 7612895576220 | SF AT-15 RAL7040 RO 2,00/20 M2 | Sarnafil AT-15 | RAL 7040 | 40 M2 | 1 M2 | 772 | 840 M2 | T | Roofing
619841 | 7612895575209 | SF AT-18 RAL7040 RO 2,00/15 M2 | Sarnafil AT-18 | RAL 7040 | 30 M2 | 1 M2 | 891 | 630 M2 | T | Roofing
619838 | 7612895575186 | SF AT-20 RAL7040 RO 2,00/15 M2 | Sarnafil AT-20 | RAL 7040 | 30 M2 | 1 M2 | 1025 | 630 M2 | T | Roofing
110678 | 7612894475456 | SF Decor Profile PVC RAL8004 (3m) M | Sarnafil Decor Profile PVC (CH) | RAL 8004 | 3 M | 1 M | 381 | 75 M | T | Roofing | Dekorační profil pro imitaci falcového spoje
401593 | 7612894777062 | SF PVC walkw.p.dila.gre.600/600mm /15 PC | Sarnafil PVC Walkway Pad (CH) | grey | 15 KS | 1 KS | 1249 | 15 KS | T | Roofing | Prefabrikovaná pochozí deska na bázi polyvinylchloridu (PVC)
109742 | 7612894466096 | SF T 66-15 D beige/R7040 STR 0,50/20 M2 | Sarnafil T 66-15 D (CH_CE) |  | 10 M2 | 1 M2 | 1308 | 10 M2 | S | Roofing | Detailová fólie pro střešní fólie systému Sarnafil® T
173073 | 7612894708936 | SF T 66-15 D RAL9016 STR 0,50/20 M2 | Sarnafil T 66-15 D (CH_CE) | RAL 9016 | 10 M2 | 1 M2 | 1128 | 10 M2 | T | Roofing | Detailová fólie pro střešní fólie systému Sarnafil® T
155189 | 7612894627015 | Sarnafil T Clean Ka 2L | Sarnafil T Clean |  | 2 L | 1 KS | 1730 | 1 KS | S | Roofing | Čistič silně znečistěných fólií Sarnafil T
183702 | 7612894763072 | SF T Corner 90° / A RAL9016 /10 PC | Sarnafil T Corner 90° / A | RAL 9016 | 10 KS | 1 KS | 157.5 | 10 KS | T | Roofing | Prefabrikované rohy na bázi FPO
183618 | 7612894762570 | SF T Corner 90° / CI beige /10 PC | Sarnafil T Corner 90° / CI | beige | 10 KS | 1 KS | 150 | 10 KS | T | Roofing | Prefabrikované rohy na bázi FPO
183639 | 7612894762587 | SF T Corner 90° / CI RAL7040 /10 PC | Sarnafil T Corner 90° / CI | RAL 7040 | 10 KS | 1 KS | 150 | 10 KS | S | Roofing | Prefabrikované rohy na bázi FPO
183612 | 7612894762525 | SF T Corner 90° / I RAL7040 /10 PC | Sarnafil T Corner 90° / I | RAL 7040 | 10 KS | 1 KS | 150.4 | 10 KS | T | Roofing | Prefabrikované rohy na bázi FPO
183697 | 7612894763034 | SF T Corner 90° / I RAL9016 /10 PC | Sarnafil T Corner 90° / I | RAL 9016 | 10 KS | 1 KS | 152.5 | 10 KS | T | Roofing | Prefabrikované rohy na bázi FPO
183615 | 7612894762556 | SF T Corner 90° / WA beige /10 PC | Sarnafil T Corner 90° / WA | beige | 10 KS | 1 KS | 150 | 10 KS | T | Roofing | Prefabrikované rohy na bázi FPO
183616 | 7612894762563 | SF T Corner 90° / WA RAL7040 /10 PC | Sarnafil T Corner 90° / WA | RAL 7040 | 10 KS | 1 KS | 150 | 10 KS | S | Roofing | Prefabrikované rohy na bázi FPO
110565 | 7612894474329 | SF T Decor Profil beige (3m) M | Sarnafil T Decor Profile | beige | 3 M | 1 M | 489 | 2925 M | O | Roofing | Dekorační profil pro imitaci falcového spoje
110566 | 7612894474336 | SF T Decor Profil RAL7040 (3m) M | Sarnafil T Decor Profile | RAL 7040 | 3 M | 1 M | 386 | 75 M | T | Roofing | Dekorační profil pro imitaci falcového spoje
111045 | 7612894479126 | SF T Drain 40 PC | Sarnafil T Drain | beige | 1 KS | 1 KS | 1076 | 1 KS | T | Roofing | Střešní vtok na bázi FPO
111046 | 7612894479133 | SF T Drain 50 PC | Sarnafil T Drain | beige | 1 KS | 1 KS | 1082 | 1 KS | T | Roofing | Střešní vtok na bázi FPO
111047 | 7612894479140 | SF T Drain 56 PC | Sarnafil T Drain | beige | 1 KS | 1 KS | 1082 | 1 KS | T | Roofing | Střešní vtok na bázi FPO
111048 | 7612894479157 | SF T Drain 63 PC | Sarnafil T Drain | beige | 1 KS | 1 KS | 1133 | 1 KS | T | Roofing | Střešní vtok na bázi FPO
111049 | 7612894479164 | SF T Drain 75 PC | Sarnafil T Drain | beige | 1 KS | 1 KS | 1082 | 1 KS | T | Roofing | Střešní vtok na bázi FPO
111050 | 7612894479171 | SF T Drain 90 PC | Sarnafil T Drain | beige | 1 KS | 1 KS | 1082 | 1 KS | T | Roofing | Střešní vtok na bázi FPO
111051 | 7612894479188 | SF T Drain 95 PC | Sarnafil T Drain | beige | 1 KS | 1 KS | 1082 | 1 KS | T | Roofing | Střešní vtok na bázi FPO
111052 | 7612894479195 | SF T Drain 110 PC | Sarnafil T Drain | beige | 1 KS | 1 KS | 1411 | 1 KS | T | Roofing | Střešní vtok na bázi FPO
111053 | 7612894479201 | SF T Drain 125 PC | Sarnafil T Drain | beige | 1 KS | 1 KS | 1360 | 1 KS | T | Roofing | Střešní vtok na bázi FPO
111054 | 7612894479218 | SF T Drain 140 PC | Sarnafil T Drain | beige | 1 KS | 1 KS | 1391 | 1 KS | T | Roofing | Střešní vtok na bázi FPO
111055 | 7612894479225 | SF T Drain 160 PC | Sarnafil T Drain | beige | 1 KS | 1 KS | 1391 | 1 KS | T | Roofing | Střešní vtok na bázi FPO
110502 | 7612894473698 | SF T Gravel stop outside bracket PC | Sarnafil T Gravel stop Bracket | beige | 1 KS | 1 KS | 670 | 10 KS | T | Roofing | Prefabrikovaný držák kačírkové lišty
110503 | 7612894473704 | SF T Gravel stop inside brack.bei./10 PC | Sarnafil T Gravel stop Bracket | beige | 10 KS | 1 KS | 541 | 10 KS | T | Roofing | Prefabrikovaný držák kačírkové lišty
127369 | 7612894576863 | SF T Gully vertical DN100 PC | Sarnafil T Gully |  | 1 KS | 1 KS | 5368 | 1 KS | T | Roofing | Střešní vtok na bázi FPO svislý
127431 | 7612894578287 | SF T Gully angled DN100 PC | Sarnafil T Gully |  | 1 KS | 1 KS | 4120 | 1 KS | T | Roofing | Střešní vtok na bázi FPO lomený
127433 | 7612894578300 | SF T Gully vertical DN100 heatable PC | Sarnafil T Gully |  | 1 KS | 1 KS | 7040 | 1 KS | T | Roofing | Střešní vtok na bázi FPO svislý vyhřívaný
183156 | 7612894760149 | SF T Gully-Set vertical DN100 PC | Sarnafil T Gully set. |  | 1 KS | 1 KS | 4130 | 1 KS | T | Roofing | Střešní vtok na bázi FPO svislý set
183158 | 7612894760163 | SF T Gully-Set vertical DN125 heatabl.PC | Sarnafil T Gully set. |  | 1 KS | 1 KS | 7916 | 1 KS | T | Roofing | Střešní vtok na bázi FPO svislý vyhřívaný set
424570 | 7612894887969 | SF T Lightning Conductor Flash. R9016 PC | Sarnafil T Lightning Conductor Flashing | RAL 9016 | 1 KS | 1 KS | 469.1 | 1 KS | T | Roofing | Prostup hromosvodu na bázi FPO
424572 | 7612894887976 | SF T Lightning Conductor Flash. R7040 PC | Sarnafil T Lightning Conductor Flashing | RAL 7040 | 1 KS | 1 KS | 469 | 1 KS | O | Roofing | Prostup hromosvodu na bázi FPO
424573 | 7612894887983 | SF T Lightning Conductor Flash. beige PC | Sarnafil T Lightning Conductor Flashing | beige | 1 KS | 1 KS | 469 | 1 KS | T | Roofing | Prostup hromosvodu na bázi FPO
110596 | 7612894474633 | SF T metal sheet beige 1,00/2 M2 | Sarnafil T Metal | beige | 2 M2 | 1 M2 | 1730 | 2 M2 | O | Roofing | FPO kašírovaný plech pro zpracování se systémem střešních fólií řady Sarnafil® T
110599 | 7612894474664 | SF T metal sheet RAL7040 1,00/2 M2 | Sarnafil T Metal | RAL 7040 | 2 M2 | 1 M2 | 1730 | 2 M2 | S | Roofing | FPO kašírovaný plech pro zpracování se systémem střešních fólií řady Sarnafil® T
173072 | 7612894708929 | SF T metal sheet RAL9016 1,00/2 M2 | Sarnafil T Metal | RAL 9016 | 2 M2 | 1 M2 | 1957 | 2 M2 | S | Roofing | FPO kašírovaný plech pro zpracování se systémem střešních fólií řady Sarnafil® T
740743 | 7612895857121 | SF T metal sheet RAL7012 1,00/2 M2 | Sarnafil T Metal | RAL 7012 | 2 M2 | 1 M2 | 1730 | 2 M2 | O | Roofing | FPO kašírovaný plech pro zpracování se systémem střešních fólií řady Sarnafil® T
152021 | 7612894614718 | SF T Overflow 500/100 Sp.600 beige PC | Sarnafil T Overflow square | beige | 1 KS | 1 KS | 15790 | 1 KS | O | Roofing | Nouzový přepad na bázi FPO
182825 | 7612894758733 | SF T Gully Overflow/Parapet DN70 PC | Sarnafil T Overflow/Parapet angled |  | 1 KS | 1 KS | 6134 | 1 KS | T | Roofing | Nouzový přepad na bázi FPO
125517 | 7612894566901 | SF T Pipe Flashing V 110 RAL7040 PC | Sarnafil T Pipe Flashing | RAL 7040 | 1 KS | 1 KS | 2198 | 1 KS | T | Roofing | Prefabrikovaný střešní prostup na bázi FPO
135462 | 7612894602531 | SF T Pipe Flashing V 165 RAL7040 PC | Sarnafil T Pipe Flashing | RAL 7040 | 1 KS | 1 KS | 1854 | 1 KS | T | Roofing | Prefabrikovaný střešní prostup na bázi FPO
135689 | 7612894602241 | SF T Pipe Flashing V 80 RAL7040 PC | Sarnafil T Pipe Flashing | RAL 7040 | 1 KS | 1 KS | 1896 | 1 KS | T | Roofing | Prefabrikovaný střešní prostup na bázi FPO
135693 | 7612894602265 | SF T Pipe Flashing V 100 RAL7040 PC | Sarnafil T Pipe Flashing | RAL 7040 | 1 KS | 1 KS | 1896 | 1 KS | T | Roofing | Prefabrikovaný střešní prostup na bázi FPO
473215 | 7612895130613 | SF T Point Flashing 17mm beige PC | Sarnafil T Point Flashing | beige | 1 KS | 1 KS | 1488 | 1 KS | T | Roofing | Prefabrikovaný střešní prostup hromosvodu na bázi FPO
110530 | 7612894473971 | SF T Post Flashing P6 49mm round open PC | Sarnafil T Post Flashing | beige | 1 KS | 1 KS | 1693 | 1 KS | T | Roofing | Prefabrikovaný prostup na ploché střechy na bázi FPO
135698 | 7612894888003 | SF T Post Flashing P5 23mm cl. R7040 PC | Sarnafil T Post Flashing | RAL 7040 | 1 KS | 1 KS | 1234 | 1 KS | T | Roofing | Prefabrikovaný střešní prostup na bázi FPO na ploché střechy
135700 | 7612894602296 | SF T Post Flashing P5 29mm cl. R7040 PC | Sarnafil T Post Flashing | RAL 7040 | 1 KS | 1 KS | 1180 | 1 KS | T | Roofing | Prefabrikovaný střešní prostup na bázi FPO na ploché střechy
135703 | 7612894755046 | SF T Post Flashing P5 44mm cl. R7040 PC | Sarnafil T Post Flashing | RAL 7040 | 1 KS | 1 KS | 1186 | 1 KS | T | Roofing | Prefabrikovaný střešní prostup na bázi FPO na ploché střechy
135704 | 7612894602616 | SF T Post Flashing P5 49mm cl. R7040 PC | Sarnafil T Post Flashing | RAL 7040 | 1 KS | 1 KS | 1180 | 1 KS | T | Roofing | Prefabrikovaný střešní prostup na bázi FPO na ploché střechy
135707 | 7612894602647 | SF T Post Flashing P6 35mm open R7040 PC | Sarnafil T Post Flashing | RAL 7040 | 1 KS | 1 KS | 1648 | 1 KS | O | Roofing | Prefabrikovaný střešní prostup na bázi FPO na ploché střechy
135708 | 7612894602654 | SF T Post Flashing P6 44mm open R7040 PC | Sarnafil T Post Flashing | RAL 7040 | 1 KS | 1 KS | 1648 | 1 KS | T | Roofing | Prefabrikovaný střešní prostup na bázi FPO na ploché střechy
135719 | 7612894602661 | SF T Post Flashing P6 49mm open R7040 PC | Sarnafil T Post Flashing | RAL 7040 | 1 KS | 1 KS | 1648 | 1 KS | T | Roofing | Prefabrikovaný střešní prostup na bázi FPO na ploché střechy
155157 | 7612894626797 | Sarnafil T Prep Ka 5L | Sarnafil T Prep |  | 5 L | 1 KS | 3363 | 1 KS | S | Roofing | Přípravek pro přípravu spojů a čistič produktů řady Sarnafil T
111972 | 7612894488395 | SF T Scupper 40 PC | Sarnafil T Scupper round | beige | 1 KS | 1 KS | 1798 | 1 KS | T | Roofing | Střešní chrlič na bázi FPO
111973 | 7612894488401 | SF T Scupper 50 PC | Sarnafil T Scupper round | beige | 1 KS | 1 KS | 1746 | 1 KS | T | Roofing | Střešní chrlič na bázi FPO
111977 | 7612894488449 | SF T Scupper 75 PC | Sarnafil T Scupper round | beige | 1 KS | 1 KS | 1447 | 1 KS | T | Roofing | Střešní chrlič na bázi FPO
111979 | 7612894488463 | SF T Scupper 90 PC | Sarnafil T Scupper round | beige | 1 KS | 1 KS | 1447 | 1 KS | T | Roofing | Střešní chrlič na bázi FPO
152006 | 7612894614442 | SF T Scupper 110 PC | Sarnafil T Scupper round | beige | 1 KS | 1 KS | 2678 | 1 KS | T | Roofing | Střešní chrlič na bázi FPO
152007 | 7612894614459 | SF T Scupper 125 PC | Sarnafil T Scupper round | beige | 1 KS | 1 KS | 3605 | 1 KS | T | Roofing | Střešní chrlič na bázi FPO
175620 | 7612894719406 | SF T Seam preparation cloth (x150) BAG | Sarnafil T Seam preparation cloth |  | 1 KS | 1 KS | 5723 | 1 KS | T | Roofing
401596 | 7612894777116 | SF T walkway p.dila.gre.600/600mm /15 PC | Sarnafil T Walkway Pad | grey | 15 KS | 1 KS | 1537.7 | 15 KS | T | Roofing | Prefabrikovaná pochozí deska na bázi FPO
169444 | 7612894690255 | SF T Welding Cord beige 4mmx100m PC | Sarnafil T Welding cord | beige | 100 M | 1 KS | 2575 | 1 KS | S | Roofing | Příslušenství kotvícího systému Sarnabar pro kotvení v okrajích fólie na bázi FPO
175498 | 7612894719383 | SF T Wet Task refill cloth (x280) BAG | Sarnafil T Wet Task refill cloth |  | 1 KS | 1 KS | 5026 | 1 KS | T | Roofing | Vlhké útěrky
175619 | 7612894719390 | SF T Wet Task-Set (x280) PC | Sarnafil T Wet Task Set |  | 1 KS | 1 KS | 6457 | 1 KS | T | Roofing | Vlhké útěrky
109763 | 7612894466300 | SF TG 66-12 RAL7040 RO 2,00/25 M2 | Sarnafil TG 66-12 (CH_CE) | RAL 7040 | 50 M2 | 1 M2 | 451 | 3500 M2 | O | Roofing | Polymérová fólie pro hydroizolaci přitížených střech
109765 | 7612894466324 | SF TG 66-12 beige RO 2,00/25 M2 | Sarnafil TG 66-12 (CH_CE) | beige | 50 M2 | 1 M2 | 445 | 50 M2 | T | Roofing | Polymérová fólie pro hydroizolaci přitížených střech
109786 | 7612894466539 | SF TG 66-15 RAL7040 RO 2,00/20 M2 | Sarnafil TG 66-15 (CH_CE) | RAL 7040 | 40 M2 | 1 M2 | 487 | 40 M2 | T | Roofing | Polymérová fólie pro hydroizolaci přitížených střech
109788 | 7612894466553 | SF TG 66-15 beige RO 2,00/20 M2 | Sarnafil TG 66-15 (CH_CE) | beige | 40 M2 | 1 M2 | 494 | 40 M2 | T | Roofing | Polymérová fólie pro hydroizolaci přitížených střech
109822 | 7612894466898 | SF TG 66-18 RAL7040 RO 2,00/15 M2 | Sarnafil TG 66-18 (CH_CE) | RAL 7040 | 30 M2 | 1 M2 | 548 | 30 M2 | T | Roofing | Polymérová fólie pro hydroizolaci přitížených střech
109824 | 7612894466911 | SF TG 66-18 beige RO 2,00/15 M2 | Sarnafil TG 66-18 (CH_CE) | beige | 30 M2 | 1 M2 | 548 | 30 M2 | T | Roofing | Polymérová fólie pro hydroizolaci přitížených střech
109835 | 7612894467024 | SF TG 66-20 RAL7040 RO 2,00/15 M2 | Sarnafil TG 66-20 (CH_CE) | RAL 7040 | 30 M2 | 1 M2 | 604 | 30 M2 | T | Roofing | Polymérová fólie pro hydroizolaci přitížených střech
109837 | 7612894467048 | SF TG 66-20 beige RO 2,00/15 M2 | Sarnafil TG 66-20 (CH_CE) | beige | 30 M2 | 1 M2 | 598 | 30 M2 | T | Roofing | Polymérová fólie pro hydroizolaci přitížených střech
459601 | 7612895066981 | SF TG 76-15 Felt PS RAL7040 RO 2,0/20 M2 | Sarnafil TG 76-15 Felt PS (CH_CE) | RAL 7040 | 40 M2 | 1 M2 | 932 | 40 M2 | T | Roofing | Hydroizolační střešní fólie
459602 | 7612895066998 | SF TG 76-20 Felt PS RAL7040 RO 2,0/15 M2 | Sarnafil TG 76-20 Felt PS (CH_CE) | RAL 7040 | 30 M2 | 1 M2 | 1066 | 30 M2 | T | Roofing | Hydroizolační střešní fólie
109855 | 7612894467222 | SF TS 77-12 RAL7040 RO 2,00/25 M2 | Sarnafil TS 77-12 (CH_CE) | RAL 7040 | 50 M2 | 1 M2 | 478 | 2800 M2 | O | Roofing | Hydroizolační střešní fólie z polymeru, pro mechanicky kotvené střechy
109858 | 7612894467253 | SF TS 77-12 beige RO 2,00/25 M2 | Sarnafil TS 77-12 (CH_CE) | beige | 50 M2 | 1 M2 | 478 | 50 M2 | T | Roofing | Hydroizolační střešní fólie z polymeru, pro mechanicky kotvené střechy
109884 | 7612894467512 | SF TS 77-15 RAL7040 RO 2,00/20 M2 | Sarnafil TS 77-15 (CH_CE) | RAL 7040 | 40 M2 | 1 M2 | 500 | 40 M2 | S | Roofing | Hydroizolační střešní fólie z polymeru, pro mechanicky kotvené střechy
109886 | 7612894467536 | SF TS 77-15 beige RO 2,00/20 M2 | Sarnafil TS 77-15 (CH_CE) | beige | 40 M2 | 1 M2 | 500 | 40 M2 | T | Roofing | Hydroizolační střešní fólie z polymeru, pro mechanicky kotvené střechy
177478 | 7612894735505 | SF TS 77-15 RAL9016 RO 2,00/20 M2 | Sarnafil TS 77-15 (CH_CE) | RAL 9016 | 40 M2 | 1 M2 | 540 | 40 M2 | T | Roofing | Hydroizolační střešní fólie z polymeru, pro mechanicky kotvené střechy
409289 | 7612894817614 | SF TS 77-15E RAL7040 RO 2,00/20 M2 | Sarnafil TS 77-15 E (CH_CE) | RAL 7040 | 40 M2 | 1 M2 | 742 | 2000 M2 | O | Roofing | Hydroizolační střešní fólie z polymeru, pro mechanicky kotvené střechy
409290 | 7612894817621 | SF TS 77-15E beige RO 2,00/20 M2 | Sarnafil TS 77-15 E (CH_CE) | beige | 40 M2 | 1 M2 | 742 | 40 M2 | T | Roofing | Hydroizolační střešní fólie z polymeru, pro mechanicky kotvené střechy
433395 | 7612894930368 | SF TS 77-15E RAL9016 RO 2,00/20 M2 | Sarnafil TS 77-15 E (CH_CE) | RAL 9016 | 40 M2 | 1 M2 | 783 | 2200 M2 | O | Roofing | Hydroizolační střešní fólie z polymeru, pro mechanicky kotvené střechy
109923 | 7612894467901 | SF TS 77-18 RAL7040 RO 2,00/15 M2 | Sarnafil TS 77-18 (CH_CE) | RAL 7040 | 30 M2 | 1 M2 | 626 | 30 M2 | T | Roofing | Hydroizolační střešní fólie z polymeru, pro mechanicky kotvené střechy
109925 | 7612894467925 | SF TS 77-18 beige RO 2,00/15 M2 | Sarnafil TS 77-18 (CH_CE) | beige | 30 M2 | 1 M2 | 626 | 30 M2 | T | Roofing | Hydroizolační střešní fólie z polymeru, pro mechanicky kotvené střechy
409281 | 7612894817539 | SF TS 77-18E RAL7040 RO 2,00/15 M2 | Sarnafil TS 77-18 E (CH_CE) | RAL 7040 | 30 M2 | 1 M2 | 752 | 30 M2 | O | Roofing | Hydroizolační střešní fólie z polymeru, pro mechanicky kotvené střechy
409282 | 7612894817546 | SF TS 77-18E beige RO 2,00/15 M2 | Sarnafil TS 77-18 E (CH_CE) | beige | 30 M2 | 1 M2 | 752 | 30 M2 | T | Roofing | Hydroizolační střešní fólie z polymeru, pro mechanicky kotvené střechy
109942 | 7612894468090 | SF TS 77-20 RAL7040 RO 2,00/15 M2 | Sarnafil TS 77-20 (CH_CE) | RAL 7040 | 30 M2 | 1 M2 | 660 | 30 M2 | T | Roofing | Hydroizolační střešní fólie z polymeru, pro mechanicky kotvené střechy
109944 | 7612894468113 | SF TS 77-20 beige RO 2,00/15 M2 | Sarnafil TS 77-20 (CH_CE) | beige | 30 M2 | 1 M2 | 660 | 30 M2 | T | Roofing | Hydroizolační střešní fólie z polymeru, pro mechanicky kotvené střechy
409278 | 7612894817508 | SF TS 77-20E RAL7040 RO 2,00/15 M2 | Sarnafil TS 77-20 E (CH_CE) | RAL 7040 | 30 M2 | 1 M2 | 834.3 | 30 M2 | S | Roofing | Hydroizolační střešní fólie z polymeru, pro mechanicky kotvené střechy
689746 | 7612895736457 | Sarnaplast-2235 transparen.N1 /12 CTR310 | Sarnaplast-2235 | transparent | 310 ML | 1 KS | 380.2 | 12 KS | O | Roofing | Těsnicí tmel pro střešní fólie Sarnafil
152517 | 7612894616941 | Sarnatape 20 (20m) /10 ROL | Sarnatape-20 |  | 20 M | 1 KS | 779 | 10 KS | T | Roofing
633324 | 7612895608877 | Sarnatape-200 20m ROL | Sarnatape-200 |  | 20 M | 1 KS | 5062 | 1 KS | T | Roofing
111285 | 7612894481525 | Sarnavap Adhesive Tape F (40m/Rol) M | Sarnavap Tape F |  | 40 M | 1 M | 33 | 120 M | T | Roofing
111277 | 7612894481440 | SARNAVAP 1000 E RO 5,00/25 M2 | Sarnavap-1000 E |  | 125 M2 | 1 M2 | 69.5 | 125 M2 | T | Roofing | Parozábrana
111280 | 7612894481471 | SARNAVAP 2000 E RO 4,00/25 M2 | Sarnavap-2000 E |  | 100 M2 | 1 M2 | 121.4 | 100 M2 | T | Roofing | Parozábrana
111284 | 7612894481518 | Sarnavap 500 E RO 5,00/25 M2 | Sarnavap-500 E |  | 125 M2 | 1 M2 | 41.3 | 125 M2 | T | Roofing | Parozábrana
180402 | 7612894749045 | Sarnavap 5000 E SA RO 1,08/30 M2 | Sarnavap-5000 E SA |  | 32,4 M2 | 1 M2 | 412.7 | 32,4 M2 | T | Roofing | Parozábrana
177776 | 7612894736878 | Sarnavap 5000 E SA FR RO 1,08/40 M2 | Sarnavap-5000 E SA FR |  | 43,2 M2 | 1 M2 | 371 | 43,2 M2 | T | Roofing | Parozábrana
450170 | 7612895033600 | S-Corner PVC 90° / A brick red /200 PC | S-Corner PVC 90° / A | brick red | 200 KS | 1 KS | 174 | 10 KS | T | Roofing | Prefabrikované rohy na bázi PVC
450171 | 7612895034621 | S-Corner PVC 90° / I brick red /300 PC | S-Corner PVC 90° / I | brick red | 300 KS | 1 KS | 177 | 10 KS | T | Roofing | Prefabrikované rohy na bázi PVC
111026 | 7612894478938 | S-Drain PVC 40 PC | S-Drain PVC | light grey | 1 KS | 1 KS | 1718 | 1 KS | T | Roofing | Střešní vtok na bázi PVC
111027 | 7612894478945 | S-Drain PVC 50 PC | S-Drain PVC | light grey | 1 KS | 1 KS | 1718 | 1 KS | T | Roofing | Střešní vtok na bázi PVC
111028 | 7612894478952 | S-Drain PVC 56 PC | S-Drain PVC | light grey | 1 KS | 1 KS | 1718 | 1 KS | T | Roofing | Střešní vtok na bázi PVC
111029 | 7612894478969 | S-Drain PVC 63 PC | S-Drain PVC | light grey | 1 KS | 1 KS | 1627 | 1 KS | T | Roofing | Střešní vtok na bázi PVC
111030 | 7612894478976 | S-Drain PVC 75 PC | S-Drain PVC | light grey | 1 KS | 1 KS | 1885 | 1 KS | S | Roofing | Střešní vtok na bázi PVC
111031 | 7612894478983 | S-Drain PVC 90 PC | S-Drain PVC | light grey | 1 KS | 1 KS | 1885 | 1 KS | T | Roofing | Střešní vtok na bázi PVC
111032 | 7612894478990 | S-Drain PVC 95 PC | S-Drain PVC | light grey | 1 KS | 1 KS | 1885 | 1 KS | T | Roofing | Střešní vtok na bázi PVC
111033 | 7612894479003 | S-Drain PVC 110 PC | S-Drain PVC | light grey | 1 KS | 1 KS | 2050 | 1 KS | T | Roofing | Střešní vtok na bázi PVC
111034 | 7612894479010 | S-Drain PVC 125 PC | S-Drain PVC | light grey | 1 KS | 1 KS | 2163 | 1 KS | T | Roofing | Střešní vtok na bázi PVC
111035 | 7612894479027 | S-Drain PVC 140 PC | S-Drain PVC | light grey | 1 KS | 1 KS | 2173 | 1 KS | T | Roofing | Střešní vtok na bázi PVC
111036 | 7612894479034 | S-Drain PVC 160 PC | S-Drain PVC | light grey | 1 KS | 1 KS | 2173 | 1 KS | T | Roofing | Střešní vtok na bázi PVC
111007 | 7612894478747 | S-Duoseal Coupling 63 CAR | S-Duoseal Couplings |  | 1 KS | 1 KS | 3090 | 1 KS | T | Roofing
111008 | 7612894478754 | S-Duoseal Coupling 75 CAR | S-Duoseal Couplings |  | 1 KS | 1 KS | 3090 | 1 KS | T | Roofing
111009 | 7612894478761 | S-Duoseal Coupling 90 CAR | S-Duoseal Couplings |  | 1 KS | 1 KS | 3090 | 1 KS | T | Roofing
111010 | 7612894478778 | S-Duoseal Coupling 95 CAR | S-Duoseal Couplings |  | 1 KS | 1 KS | 3090 | 1 KS | T | Roofing
111011 | 7612894478785 | S-Duoseal Coupling 110 CAR | S-Duoseal Couplings |  | 1 KS | 1 KS | 3142 | 1 KS | T | Roofing
111163 | 7612894480306 | S-Felt GK 400 M2 | S-Felt GK-400 |  | 100 M2 | 1 M2 | 180 | 100 M2 | T | Roofing | Ochranná a kluzná vrstva
110786 | 7612894476538 | S-Glass Fleece 120 2x100m white M2 | S-Glass Fleece-120 | white | 200 M2 | 1 M2 | 65.6 | 200 M2 | T | Roofing | Separační vrstva
110500 | 7612894473674 | S-Gravelstop PVC outside bracket PC | S-Gravel stop Bracket PVC |  | 1 KS | 1 KS | 646 | 10 KS | T | Roofing | Kačírková lišta - vnější
110501 | 7612894473681 | S-Gravelstop PVC Inside Bracket PC | S-Gravel stop Bracket PVC |  | 1 KS | 1 KS | 530 | 10 KS | T | Roofing | Kačírková lišta - vnitřní
502686 | 7612895255880 | S-Gravelstop Profile V2A 60 (1.25mm) M | S-Gravelstop Profile |  | 3 M | 1 M | 1132.6 | 3 M | O | Roofing | Držák kačírkové lišty
502687 | 7612895255897 | S-Gravelstop Profile V2A 100 (1.25mm) M | S-Gravelstop Profile |  | 3 M | 1 M | 1092 | 3 M | T | Roofing | Držák kačírkové lišty
174274 | 7612894735444 | SikaBonding Primer (AB) (5,16kg) 5L | Sika Bonding Primer |  | 5 L | 1 L | 951.2 | 1 KS | T | Roofing | 2komponentní, vodou ředitelný epoxidový primer
405541 | 7612894839203 | SikaBonding Primer (AB) (15,46kg) 15L | Sika Bonding Primer |  | 15 L | 1 L | 916.7 | 1 KS | T | Roofing | 2komponentní, vodou ředitelný epoxidový primer
184047 | 7612894769418 | SikaConcrete Primer (AB) (11,78kg) 11,5L | Sika Concrete Primer |  | 11,5 L | 1 KS | 22433 | 1 KS | T | Roofing | 2komponentní primer pro pevnou a trvalou přídržnost mezi Sikalastic®-Liquid Applied Membranes (LAM) a Sikafloor® MTC Balcony výrobky a cementovým podkladem
192471 | 7612894769395 | SikaConcrete Primer (AB) (4,6kg) 4,5L | Sika Concrete Primer |  | 4,5 L | 1 L | 1607 | 1 KS | T | Roofing | 2komponentní primer pro pevnou a trvalou přídržnost mezi Sikalastic®-Liquid Applied Membranes (LAM) a Sikafloor® MTC Balcony výrobky a cementovým podkladem
174148 | 7612894714593 | SikaFlexitape Heavy 15cm (50m) ROL | Sika Flexitape Heavy |  | 50 M | 1 KS | 3807 | 1 KS | O | Roofing | Tkaná polyamidová lokální výztuž pro tekuté střešní izolace Sikalastic
174149 | 7612894714609 | SikaFlexitape Heavy 7,5cm (50m) ROL | Sika Flexitape Heavy |  | 50 M | 1 KS | 4105 | 1 KS | O | Roofing | Tkaná polyamidová lokální výztuž pro tekuté střešní izolace Sikalastic
509930 | 7612895284156 | SikaMembrane slitter /1 PC | Sika Membrane slitter |  | 1 KS | 1 KS | 30900 | 1 KS | T | Roofing
174097 | 7612894714289 | SikaReactivation Primer UK (5,15kg) 5L | Sika Reactivation Primer |  | 5 L | 1 L | 1360 | 1 KS | O | Roofing | 1komp. primer pro reaktivaci stávajících strešních Sikalastic® MTC systému
514526 | 7612895305080 | SikaReemat Premium RO 1,25/90 ROL | Sika Reemat premium |  | 90 M | 1 M | 184.4 | 1 KS | S | Roofing | Netkaná výztužná rohož ze sklených vláken pro systémy tekuté střešní izolace Sikalastic
165912 | 7612894672992 | Sika-Trocal C-300 Pl 6KG | Sika Trocal C-300 |  | 6 KG | 1 KS | 4716 | 1 KS | T | Roofing | Lepidlo na fólie Sikaplan® SGK – s plstěnou spodní stranou
65697 | 7612894201154 | Sika-Trocal Cleaner L 100 Pl 4KG | Sika Trocal Cleaner L-100 |  | 4 KG | 1 KS | 2091 | 1 KS | S | Roofing | Čistič silně znečištěných fólií
65698 | 7612894201161 | Sika-Trocal Cleaner 2000 Pl 4,6L | Sika Trocal Cleaner-2000 |  | 4,6 L | 1 KS | 4729 | 1 KS | T | Roofing | Čistič silně znečištěných fólií
404019 | 7612894789270 | Sikalastic EPDM Primer (3,4kg) 3,78L | Sikalastic EPDM Primer |  | 3,4 KG | 1 KG | 3595 | 1 KS | T | Roofing | 1komp. primer na EPDM pryžové materiály pod systémy tekuté strešní hydroizolace MTC
174165 | 7612894714746 | Sikalastic Flexistrip 5cm (15m) ROL | Sikalastic Flexistrip |  | 15 M | 1 KS | 2248 | 1 KS | T | Roofing
184046 | 7612894737158 | Sikalastic Metal Primer(AB) (7,17kg) 5L | Sikalastic Metal Primer |  | 5 L | 1 L | 1427 | 1 KS | T | Roofing | 2komponentní epoxidový primer na odhalené kovové a bitumenové podklady
767657 | 7612895937830 | Sikalastic Primer FPO(HW))C225 /1x1000ML | Sikalastic Primer FPO |  | 1000 ML | 1 KS | 7450 | 1 KS | T | Roofing
441607 | 7612894976229 | Sikalastic Primer PVC /4x1000ML | Sikalastic Primer PVC |  | 1000 ML | 1 KS | 4605 | 1 KS | T | Roofing | 1komponentní polyuretanový primer
436107 | 7612894949490 | Sikalastic-612 grey V6/4 (7,1kg) Ka 5L | Sikalastic-612 | grey | 5 L | 1 L | 520.2 | 1 KS | S | Roofing | Cenově efektivní, 1komponentní, za tekuta aplikovaný polyuretanový hydroizolační nátěr
612421 | 7612895563176 | Sikalastic-625N RAL7015 (18,9kg) Pl 15L | Sikalastic-625 N | RAL 7015 | 15 L | 1 L | 12360 | 1 KS | T | Roofing
612443 | 7612895565392 | Sikalastic-625N RAL7035 (18,9kg) Pl 15L | Sikalastic-625 N | RAL 7035 | 15 L | 1 L | 12360 | 1 KS | T | Roofing
710570 | 7612895803791 | Sikalastic-625N RAL7035 Pl 5L | Sikalastic-625 N | RAL 7035 | 5 L | 1 L | 4944 | 1 KS | T | Roofing
162860 | 7612894657746 | SPL G-12 light grey RO 1,54/20 -03- M2 | Sikaplan G-12 (CH-DE_CE) | light grey | 30,8 M2 | 1 M2 | 409.2 | 30,8 M2 | T | Roofing | Polymerní hydroizolační střešní fólie
162861 | 7612894657760 | SPL G-12 light grey RO 2,00/20 -03- M2 | Sikaplan G-12 (CH-DE_CE) | light grey | 40 M2 | 1 M2 | 409.2 | 40 M2 | T | Roofing | Polymerní hydroizolační střešní fólie
162843 | 7612894657555 | SPL G-15 light grey RO 1,54/20 -03- M2 | Sikaplan G-15 (CH-DE_CE) | light grey | 30,8 M2 | 1 M2 | 380.7 | 30,8 M2 | S | Roofing | Polymerní hydroizolační střešní fólie
162844 | 7612894657579 | SPL G-15 light grey RO 2,00/20 -03- M2 | Sikaplan G-15 (CH-DE_CE) | light grey | 40 M2 | 1 M2 | 380.7 | 40 M2 | S | Roofing | Polymerní hydroizolační střešní fólie
167335 | 7612894681215 | SPL G-15 light grey RO 1,00/20 -03- M2 | Sikaplan G-15 (CH-DE_CE) | light grey | 20 M2 | 1 M2 | 448.1 | 20 M2 | O | Roofing | Polymerní hydroizolační střešní fólie
178600 | 7612894740585 | SPL G-15 traffic white RO 1,54/20 DE M2 | Sikaplan G-15 (CH-DE_CE) | traffic white | 30,8 M2 | 1 M2 | 588.9 | 30,8 M2 | T | Roofing | Polymerní hydroizolační střešní fólie
436957 | 7612894953015 | SPL G-15 pale green RO 1,54/20 DE M2 | Sikaplan G-15 (CH-DE_CE) | pale green | 30,8 M2 | 1 M2 | 660.2 | 30,8 M2 | T | Roofing | Polymerní hydroizolační střešní fólie
450161 | 7612895033549 | SPL G-15 brick red RO 1,54/20 DE M2 | Sikaplan G-15 (CH-DE_CE) | brick red | 30,8 M2 | 1 M2 | 580.5 | 30,8 M2 | S | Roofing | Polymerní hydroizolační střešní fólie
626151 | 7612895585260 | SPL G-15 lead grey RO 1,54/20 -03- M2 | Sikaplan G-15 (CH-DE_CE) | lead grey | 30,8 M2 | 1 M2 | 474.7 | 30,8 M2 | O | Roofing | Polymerní hydroizolační střešní fólie
162845 | 7612894657586 | SPL G-18 light grey RO 1,54/20 -03- M2 | Sikaplan G-18 (CH-DE_CE) | light grey | 30,8 M2 | 1 M2 | 499.7 | 30,8 M2 | S | Roofing | Polymerní hydroizolační střešní fólie
162866 | 7612894657869 | SPL G-18 light grey RO 2,00/15 -03- M2 | Sikaplan G-18 (CH-DE_CE) | light grey | 30 M2 | 1 M2 | 505.7 | 30 M2 | T | Roofing | Polymerní hydroizolační střešní fólie
167307 | 7612894681154 | SPL G-18 light grey RO 1,00/15 -03- M2 | Sikaplan G-18 (CH-DE_CE) | light grey | 15 M2 | 1 M2 | 556 | 15 M2 | T | Roofing | Polymerní hydroizolační střešní fólie
162854 | 7612894657647 | SPL G-20 light grey RO 1,54/20 -03- M2 | Sikaplan G-20 (CH-DE_CE) | light grey | 30,8 M2 | 1 M2 | 612.6 | 30,8 M2 | T | Roofing | Polymerní hydroizolační střešní fólie
162855 | 7612894657654 | SPL G-20 light grey RO 2,00/15 -03- M2 | Sikaplan G-20 (CH-DE_CE) | light grey | 30 M2 | 1 M2 | 612.6 | 30 M2 | T | Roofing | Polymerní hydroizolační střešní fólie
410734 | 7612894825831 | SPL G-24 light gre.RO 1,54/15 DE 14Ro M2 | Sikaplan G-24 (CH-DE_CE) | light grey | 23,1 M2 | 1 M2 | 699.5 | 23,1 M2 | T | Roofing | Hydroizolační fólie
57757 | 7612894087468 | Metal sheet 2,0x1,0 light grey M2 | Sikaplan Metal PVC | NR.9525 light grey | 2 M2 | 1 M2 | 1694 | 2 M2 | S | Roofing | PVC kašírovaný plech pro zpracování se systémem střešních fólií Sikaplan
57761 | 7612894087505 | Metal sheet 2,0x1,0 slate grey M2 | Sikaplan Metal PVC | slate grey | 2 M2 | 1 M2 | 1988 | 2 M2 | S | Roofing | PVC kašírovaný plech pro zpracování se systémem střešních fólií Sikaplan
57763 | 7612894087529 | Metal sheet 2,0x1,0 brick-red M2 | Sikaplan Metal PVC | brick red | 2 M2 | 1 M2 | 1988 | 2 M2 | O | Roofing | PVC kašírovaný plech pro zpracování se systémem střešních fólií Sikaplan
657207 | 7612895667645 | SPL Metal sheet lead grey 1,0/2,0 M2 | Sikaplan Metal PVC | lead grey | 2 M2 | 1 M2 | 1710 | 2 M2 | O | Roofing | PVC kašírovaný plech pro zpracování se systémem střešních fólií Sikaplan
57426 | 7612894084443 | Pipe flashing 29 light grey /25 PC | Sikaplan Pipe Flashing PVC | light grey | 25 KS | 1 KS | 1118 | 25 KS | O | Roofing | Střešní prostup
55973 | 7612894072440 | SPL S-15 light grey 1,10/20 M2 | Sikaplan S-15 (DE_CE) | light grey | 22 M2 | 1 M2 | 829.2 | 22 M2 | S | Roofing | Polymerní hydroizolační střešní fólie
450168 | 7612895033587 | SPL S-15 brick red RO 2,00/15 M2 | Sikaplan S-15 (DE_CE) | brick red | 30 M2 | 1 M2 | 796 | 30 M2 | T | Roofing | Polymerní hydroizolační střešní fólie
97312 | 7612894434996 | SPL S-20 light grey RO 1,10/15 M2 | Sikaplan S-20 (DE_CE) | light grey | 16,5 M2 | 1 M2 | 1082 | 16,5 M2 | T | Roofing | Polymerní hydroizolační střešní fólie
152004 | 7612894614435 | S-Scupper PVC 110 PC | Sikaplan Scupper PVC round | light grey | 1 KS | 1 KS | 2224 | 1 KS | T | Roofing | Střešní chrlič na bázi PVC
152005 | 7612894614749 | S-Scupper PVC 125 PC | Sikaplan Scupper PVC round | light grey | 1 KS | 1 KS | 2447 | 1 KS | T | Roofing | Střešní chrlič na bázi PVC
89184 | 7612894390452 | SPL SGK-12 light grey 2,00/20 M2 | Sikaplan SGK-12 (DE_CE) | light grey | 40 M2 | 1 M2 | 622.2 | 40 M2 | T | Roofing | Hydroizolační střešní fólie pro lepené střechy
73435 | 7612894267778 | SPL SGK-15 light grey 1,06/540 M2 | Sikaplan SGK-15 (DE_CE) | light grey | 572,4 M2 | 1 M2 | 863 | 572,4 M2 | T | Roofing | Hydroizolační střešní fólie pro lepené střechy
85452 | 7612894361513 | SPL SGK-15 light grey 2,00/15 M2 | Sikaplan SGK-15 (DE_CE) | light grey | 30 M2 | 1 M2 | 670.9 | 30 M2 | T | Roofing | Hydroizolační střešní fólie pro lepené střechy
56130 | 7612894074017 | SPL SGmA-15 beige G 21Ro 2,00/20 M2 | Sikaplan SGmA-15 (DE_CE) | beige | 40 M2 | 1 M2 | 481 | 40 M2 | S | Roofing | Hydroizolační střešní fólie pro zatížené střechy
495917 | 7612895226958 | SPL TB-15 white RO 2,00/20 M2 | Sikaplan TB-15 (CH_CE) | white | 40 M2 | 1 M2 | 416 | 40 M2 | S | Roofing | Polymerní hydroizolační střešní fólie
495916 | 7612895226941 | SPL TB-18 white RO 2,00/15 M2 | Sikaplan TB-18 (CH_CE) | white | 30 M2 | 1 M2 | 482 | 30 M2 | T | Roofing | Polymerní hydroizolační střešní fólie
480777 | 7612895168777 | SPL TM-12 white RO 2,00/25 M2 | Sikaplan TM-12 (CH_CE) | white | 50 M2 | 1 M2 | 364 | 50 M2 | T | Roofing | Polymerní hydroizolační střešní fólie
480760 | 7612895168616 | SPL TM-15 white RO 2,00/20 M2 | Sikaplan TM-15 (CH_CE) | white | 40 M2 | 1 M2 | 407 | 40 M2 | T | Roofing | Polymerní hydroizolační střešní fólie
495300 | 7612895224855 | SPL TM-18 white RO 2,00/15 M2 | Sikaplan TM-18 (CH_CE) | white | 30 M2 | 1 M2 | 515 | 30 M2 | O | Roofing | Hydroizolační střešní fólie z polymeru FPO, pro mechanicky kotvené střechy
496250 | 7612895228501 | SPL U-15 light grey RO 2,00/20 M2 | Sikaplan U-15 (DE_CE) | light grey | 40 M2 | 1 M2 | 496 | 40 M2 | T | Roofing | Polymerní hydroizolační střešní fólie
555315 | 7612895445694 | SPL U-15 light grey RO 1,54/20 M2 | Sikaplan U-15 (DE_CE) | light grey | 1 M2 | 1 M2 | 380.7 | 30,8 M2 | T | Roofing | Polymerní hydroizolační střešní fólie
538773 | 7612895388311 | SPL U-18 light grey RO 2,00/15 M2 | Sikaplan U-18 (DE_CE) | light grey | 30 M2 | 1 M2 | 482 | 630 M2 | T | Roofing | Polymerní hydroizolační střešní fólie
555317 | 7612895445717 | SPL U-18 light grey RO 1,54/20 M2 | Sikaplan U-18 (DE_CE) | light grey | 30,8 M2 | 1 M2 | 482 | 646,8 M2 | T | Roofing | Polymerní hydroizolační střešní fólie
538774 | 7612895388328 | SPL U-20 light grey RO 2,00/15 M2 | Sikaplan U-20 (DE_CE) | light grey | 30 M2 | 1 M2 | 517 | 630 M2 | T | Roofing | Polymerní hydroizolační střešní fólie
555332 | 7612895445823 | SPL U-20 light grey RO 1,54/20 M2 | Sikaplan U-20 (DE_CE) | light grey | 30,8 M2 | 1 M2 | 517 | 646,8 M2 | T | Roofing | Polymerní hydroizolační střešní fólie
492662 | 7612895214702 | SPL VG-15 light grey 1,54/20 -03- M2 | Sikaplan VG-15 (CH_CE) | light grey | 30,8 M2 | 1 M2 | 423.5 | 30,8 M2 | T | Roofing | Polymerní hydroizolační střešní fólie
760024 | 7612895925479 | SPL VG-15 light grey RO 2,00/20 M2 | Sikaplan VG-15 (CH_CE) | light grey | 40 M2 | 1 M2 | 453 | 40 M2 | T | Roofing | Polymerní hydroizolační střešní fólie
760025 | 7612895925493 | SPL VG-15 light grey RO 1,54/20 M2 | Sikaplan VG-15 (CH_CE) | light grey | 30,8 M2 | 1 M2 | 424 | 30,8 M2 | T | Roofing | Polymerní hydroizolační střešní fólie
774098 | 7612895949321 | SPL VG-18 light grey RO 1,54/20 M2 | Sikaplan VG-18 (CH_CE) | light grey | 30,8 M2 | 1 M2 | 600 | 30,8 M2 | T | Roofing | Polymerní hydroizolační střešní fólie
776745 | 7612895955322 | SPL VG-18 light grey RO 2,00/20 M2 | Sikaplan VG-18 (CH_CE) | light grey | 40 M2 | 1 M2 | 565 | 40 M2 | T | Roofing | Polymerní hydroizolační střešní fólie
57444 | 7612894084627 | SPL Walkway 20-brick-red 1,00/10 M2 | Sikaplan Walkway 20 (CH_CE) | brick red | 10 M2 | 1 M2 | 921.9 | 10 M2 | S | Roofing | Ochranná fólie
648032 | 7612895652542 | SPL Walkway-20 lead grey 1,00/10 M2 | Sikaplan Walkway 20 (CH_CE) | lead grey | 10 M2 | 1 M2 | 779.1 | 10 M2 | O | Roofing | Ochranná fólie
474822 | 7612895142463 | Metal clip screw for Sika SolarClick PC | Sikaplan/Sarnafil Solar Roof various |  | 1 KS | 1 KS | 117.7 | 1 KS | T | Roofing
650357 | 7612895658285 | SR Corner PVC 90° / CI lead grey /300 PC | SikaRoof Corner PVC 90° / CI | lead grey | 300 KS | 1 KS | 141 | 10 KS | T | Roofing | Koutová tvarovka na bázi PVC
667501 | 7612895684369 | SR Corner PVC 90° / CI light grey/300 PC | SikaRoof Corner PVC 90° / CI | light grey | 300 KS | 1 KS | 157 | 10 KS | S | Roofing
650359 | 7612895658308 | SR Corner PVC 90° / WA lead grey /400 PC | SikaRoof Corner PVC 90° / WA | lead grey | 400 KS | 1 KS | 143 | 10 KS | T | Roofing | Koutová tvarovka na bázi PVC
667502 | 7612895684345 | SR Corner PVC 90° / WA light grey/400 PC | SikaRoof Corner PVC 90° / WA | light grey | 400 KS | 1 KS | 157 | 10 KS | S | Roofing
648589 | 7612895654256 | SR Decor Profile PVC light grey (3m) M | SikaRoof Decor Profile PVC | NR.9525 light grey | 3 M | 1 M | 321.3 | 75 M | O | Roofing | Dekorační profil pro imitaci falcového spoje
700934 | 7612895779898 | SR Multitape FPO 170 RAL 7040 15m /2 ROL | SikaRoof Multitape | RAL 7040 | 15 M | 1 KS | 6540.5 | 1 KS | O | Roofing
680572 | 7612895717661 | SR Seam Sealant light grey 5019 /6x2L | SikaRoof Seam Sealant Type S | RAL 5019 | 2 L | 1 L | 1375 | 1 KS | O | Roofing | Rozpouštědlo obsahující modifikované PVC
712251 | 7612895811062 | SSH EP 5 PLUS ard WF flam RO 1/5m M2 | SikaShield EP 5 PLUS ard WF flam |  | 5M2 | 1 M2 | 657 | 120 M2 | S | Roofing | Asfaltový pás modifikovaný SBS, vrchní, natavitelný, pro zelené střechy
670151 | 7612895690391 | Sika-Trocal C-733 (TF) Pl 5KG | Sika-Trocal C-733 |  | 5 KG | 1 KS | 4401 | 1 KS | O | Roofing | Kontaktní lepidlo pro PVC hydroizolační fólie Sikaplan
603129 | 8594037552202 | SKLOBIT 40 mineral 1,00/7,5m M2 | SKLOBIT 40 mineral |  | 7,5 M2 | 1 M2 | 363.6 | 150 M2 | S | Roofing | Asfaltový pás oxidovaný, spodní, natavitelný
604549 | 7612895551166 | SKLODEK 40 MEDIUM mineral 1,00/7,5m M2 | SKLODEK 40 MEDIUM mineral |  | 7,5 M2 | 1 M2 | 471 | 150 M2 | T | Roofing | Asfaltový pás modifikovaný SBS, spodní, natavitelný
604550 | 7612895551173 | SKLODEK 40 SPECIAL grey 1,00/7,5m M2 | SKLODEK 40 SPECIAL | grey | 7,5 M2 | 1 M2 | 458.5 | 150 M2 | T | Roofing | Asfaltový pás modifikovaný SBS, vrchní, natavitelný
603128 | 8594037553018 | SKLODEK 40 SPECIAL mineral 1,00/7,5m M2 | SKLODEK 40 SPECIAL mineral |  | 7,5 M2 | 1 M2 | 353.8 | 150 M2 | S | Roofing | Asfaltový pás modifikovaný SBS, spodní, natavitelný
603119 | 7612895542157 | SKLODEK 40 STANDARD mineral 1,00/7,5m M2 | SKLODEK 40 STANDARD mineral |  | 7,5 M2 | 1 M2 | 270.5 | 150 M2 | S | Roofing | Asfaltový pás modifikovaný SBS, spodní, natavitelný
623901 | 8594037550147 | Slate dekor grey Pl 5KG | Slate dekor | grey | 5 KG | 1 KS | 160.6 | 1 KS | S | Roofing | Náhradní posyp z drcené břidlice, dekor šedý
623902 |  | Slate dekor red Pl 5KG | Slate dekor | red | 5 KG | 1 KS | 237 | 1 KS | S | Roofing | Náhradní posyp z drcené břidlice, dekor červený
633653 | 8594037552585 | Slate dekor white Pl 5KG | Slate dekor | white | 5 KG | 1 KS | 281.7 | 1 KS | O | Roofing | Náhradní posyp z drcené břidlice, dekor bílý
633654 | 8594037552554 | Slate dekor green Pl 5KG | Slate dekor | green | 5 KG | 1 KS | 266.3 | 1 KS | S | Roofing | Náhradní posyp z drcené břidlice, dekor zelený
633655 | 8594037552578 | Slate dekor black Pl 5KG | Slate dekor | black | 5 KG | 1 KS | 237.6 | 1 KS | S | Roofing | Náhradní posyp z drcené břidlice, dekor černý
633656 | 8594037552530 | Slate dekor brown Pl 5KG | Slate dekor | brown | 5 KG | 1 KS | 234.7 | 1 KS | S | Roofing | Náhradní posyp z drcené břidlice, dekor hnědý
111185 | 7612894480528 | S-Leafguard round PC | S-Leafguard round | black | 1 KS | 1 KS | 700 | 1 KS | T | Roofing | Štěrkový koš
424568 | 7612894887938 | S-Lighting Conductor PVC light grey PC | S-Lightning Conductor Flashing PVC | light grey | 1 KS | 1 KS | 534.3 | 1 KS | T | Roofing | Prostup hromosvodu na bázi PVC, včetně smrštovací hadice
471486 | 7612895120263 | Base plate small PVC to SSM1 PVC /200 PC | Solar various Sikaplan |  | 200 KS | 1 KS | 106 | 1 KS | T | Roofing
155297 | 7612894627688 | Solvent T 660 Ka 5L | Solvent T-660 |  | 5 L | 1 KS | 3718 | 1 KS | T | Roofing
110908 | 7612894477757 | S-Overflow PVC 63 PC | S-Overflow PVC round | light grey | 1 KS | 1 KS | 1653 | 1 KS | T | Roofing | Nouzový přepad na bázi PVC
110440 | 7612894473070 | S-Pipe Flashing PVC Nr.9525 R 1/100 PC | S-Pipe Flashing PVC | NR.9525 light grey | 1 KS | 1 KS | 1654 | 1 KS | T | Roofing | Střešní prostup
110441 | 7612894473087 | S-Pipe Flashing PVC Nr.9525 R 1/110 PC | S-Pipe Flashing PVC | NR.9525 light grey | 1 KS | 1 KS | 1517 | 1 KS | T | Roofing | Střešní prostup
110442 | 7612894473094 | S-Pipe Flashing PVC Nr.9525 R 1/120 PC | S-Pipe Flashing PVC | NR.9525 light grey | 1 KS | 1 KS | 1654 | 1 KS | T | Roofing | Střešní prostup
110446 | 7612894473131 | S-Pipe Flashing PVC Nr.9525 R 1/165 PC | S-Pipe Flashing PVC | NR.9525 light grey | 1 KS | 1 KS | 1520 | 1 KS | T | Roofing | Střešní prostup
667500 | 7612895684338 | S-Corner PVC 90° / A light grey /200 PC | SR Corner PVC 90° / A light grey /200 PC | light grey | 200 KS | 1 KS | 143 | 200 KS | T | Roofing | Prefabrikované rohy na bázi PVC
111965 | 7612894488326 | S-Scupper PVC 40 PC | S-Scupper PVC round | light grey | 1 KS | 1 KS | 2112 | 1 KS | T | Roofing | Střešní chrlič na bázi PVC
111966 | 7612894488333 | S-Scupper PVC 50 PC | S-Scupper PVC round | light grey | 1 KS | 1 KS | 2189 | 1 KS | T | Roofing | Střešní chrlič na bázi PVC
111967 | 7612894488340 | S-Scupper PVC 63 PC | S-Scupper PVC round | light grey | 1 KS | 1 KS | 2112 | 1 KS | T | Roofing | Střešní chrlič na bázi PVC
111968 | 7612894488357 | S-Scupper PVC 75 PC | S-Scupper PVC round | light grey | 1 KS | 1 KS | 2112 | 1 KS | T | Roofing | Střešní chrlič na bázi PVC
111969 | 7612894488364 | S-Scupper PVC 90, 465mm PC | S-Scupper PVC round | light grey | 1 KS | 1 KS | 2204 | 1 KS | T | Roofing | Střešní chrlič na bázi PVC
173794 | 7612894712964 | S-Welding Cord PVC red 4mmx100m PC | S-Welding cord PVC | red | 1 KS | 1 KS | 2822 | 1 KS | T | Roofing | Příslušenství kotvícího systému Sarnabar pro kotvení v okrajích fólie na bázi PVC
632479 |  | XPS Fibrostir G/BT 140mm 1,25/0,6m M2 | XPS Fibrostir G/BT |  | 0,315 M3 | 1 M3 | 10918 | 0,315 M3 | S | Roofing | Extrudováný polysteren
632481 |  | XPS Fibrostir G/BT 160mm 1,25/0,6m M2 | XPS Fibrostir G/BT |  | 0,24 M3 | 1 M3 | 10918 | 0,24 M3 | S | Roofing | Extrudováný polysteren
632482 |  | XPS Fibrostir G/BT 180mm 1,25/0,6m M2 | XPS Fibrostir G/BT |  | 0,27 M3 | 1 M3 | 10918 | 0,27 M3 | S | Roofing | Extrudováný polysteren
632483 |  | XPS Fibrostir G/BT 200mm 1,25/0,6m M2 | XPS Fibrostir G/BT |  | 0,3 M3 | 1 M3 | 10918 | 0,3 M3 | S | Roofing | Extrudováný polysteren
632484 |  | XPS Fibrostir G/SV 100mm 1,25/0,6m M2 | XPS Fibrostir G/SV |  | 0,3 M3 | 1 M3 | 10918 | 0,3 M3 | S | Roofing | Extrudováný polysteren
632485 |  | XPS Fibrostir G/SV 120mm 1,25/0,6m M2 | XPS Fibrostir G/SV |  | 0,27 M3 | 1 M3 | 10918 | 0,27 M3 | S | Roofing | Extrudováný polysteren
632487 |  | XPS Fibrostir G/SV 20mm 1,25/0,6m M2 | XPS Fibrostir G/SV |  | 0,3 M3 | 1 M3 | 10918 | 0,3 M3 | S | Roofing | Extrudováný polysteren
632488 |  | XPS Fibrostir G/SV 30mm 1,25/0,6m M2 | XPS Fibrostir G/SV |  | 0,315 M3 | 1 M3 | 10918 | 0,315 M3 | S | Roofing | Extrudováný polysteren
632489 |  | XPS Fibrostir G/SV 40mm 1,25/0,6m M2 | XPS Fibrostir G/SV |  | 0,3 M3 | 1 M3 | 10918 | 0,3 M3 | S | Roofing | Extrudováný polysteren
632500 |  | XPS Fibrostir G/SV 50mm 1,25/0,6m M2 | XPS Fibrostir G/SV |  | 0,3 M3 | 1 M3 | 10918 | 0,3 M3 | S | Roofing | Extrudováný polysteren
632501 |  | XPS Fibrostir G/SV 60mm 1,25/0,6m M2 | XPS Fibrostir G/SV |  | 0,315 M3 | 1 M3 | 10918 | 0,315 M3 | S | Roofing | Extrudováný polysteren
632502 |  | XPS Fibrostir G/SV 80mm 1,25/0,6m M2 | XPS Fibrostir G/SV |  | 0,3 M3 | 1 M3 | 10918 | 0,3 M3 | S | Roofing | Extrudováný polysteren
|  |  | Střešní polystyren EPS 100 (1000/1000 mm) |  |  | 1 M3 | 5870 |  | O | Roofing | Střešní polystyren
|  |  | Střešní polystyren EPS 100 (1000/2000 mm) |  |  | 1 M3 | 5870 |  | O | Roofing | Střešní polystyren
|  |  | Střešní polystyren EPS 100 (1000/500 mm) |  |  | 1 M3 | 5870 |  | O | Roofing | Střešní polystyren
|  |  | Střešní polystyren EPS 150 (1000/1000 mm) |  |  | 1 M3 | 7450 |  | O | Roofing | Střešní polystyren
|  |  | Střešní polystyren EPS 150 (1000/2000 mm) |  |  | 1 M3 | 7450 |  | O | Roofing | Střešní polystyren
|  |  | Střešní polystyren EPS 150 (1000/500 mm) |  |  | 1 M3 | 7450 |  | O | Roofing | Střešní polystyren
|  |  | Střešní polystyren EPS 200 (1000/1000 mm) |  |  | 1 M3 | 8870 |  | O | Roofing | Střešní polystyren
|  |  | Střešní polystyren EPS 200 (1000/2000 mm) |  |  | 1 M3 | 8870 |  | O | Roofing | Střešní polystyren
|  |  | Střešní polystyren EPS 200 (1000/500 mm) |  |  | 1 M3 | 8870 |  | O | Roofing | Střešní polystyren
|  |  | Střešní polystyren EPS 70 (1000/1000 mm) |  |  | 1 M3 | 4640 |  | O | Roofing | Střešní polystyren
|  |  | Střešní polystyren EPS 70 (1000/2000 mm) |  |  | 1 M3 | 4640 |  | O | Roofing | Střešní polystyren
|  |  | Střešní polystyren EPS 70 (1000/500 mm) |  |  | 1 M3 | 4640 |  | O | Roofing | Střešní polystyren
|  |  | Střešní polystyren GREY 100F (1000/1000 mm) |  |  | 1 M3 | 7450 |  | O | Roofing | Střešní polystyren
|  |  | Střešní polystyren GREY 100F (1000/2000 mm) |  |  | 1 M3 | 7450 |  | O | Roofing | Střešní polystyren
|  |  | Střešní polystyren GREY 100F (1000/500 mm) |  |  | 1 M3 | 7450 |  | O | Roofing | Střešní polystyren
|  |  | Podlahový polystyren EPS 100 (1000/1000 mm) |  |  | 1 M3 | 5870 |  | O | Roofing | Podlahový polystyren
|  |  | Podlahový polystyren EPS 100 (1000/2000 mm) |  |  | 1 M3 | 5870 |  | O | Roofing | Podlahový polystyren
|  |  | Podlahový polystyren EPS 100 (1000/500 mm) |  |  | 1 M3 | 5870 |  | O | Roofing | Podlahový polystyren
|  |  | Podlahový polystyren EPS 150 (1000/1000 mm) |  |  | 1 M3 | 7450 |  | O | Roofing | Podlahový polystyren
|  |  | Podlahový polystyren EPS 150 (1000/2000 mm) |  |  | 1 M3 | 7450 |  | O | Roofing | Podlahový polystyren
|  |  | Podlahový polystyren EPS 150 (1000/500 mm) |  |  | 1 M3 | 7450 |  | O | Roofing | Podlahový polystyren
|  |  | Podlahový polystyren EPS 200 (1000/1000 mm) |  |  | 1 M3 | 8870 |  | O | Roofing | Podlahový polystyren
|  |  | Podlahový polystyren EPS 200 (1000/2000 mm) |  |  | 1 M3 | 8870 |  | O | Roofing | Podlahový polystyren
|  |  | Podlahový polystyren EPS 200 (1000/500 mm) |  |  | 1 M3 | 8870 |  | O | Roofing | Podlahový polystyren

## ASFALTOVÉ PÁSY A PŘÍSLUŠENSTVÍ
ABECEDNÍ CENÍK Sika CZ, s.r.o.
Č. POLOŽKY | EAN | SAP NÁZEV | NÁZEV | BARVA | BALENÍ | PRODEJNÍ JEDNOTKA | CENA ZA JEDNOTKU | MINIMÁLNÍ OBJEDNACÍ MNOŽSTVÍ | DOSTUPNOST | TARGET MARKET | POPIS
605276 | 7612895552286 | A 330H 1,00/30m M2 | A 330H |  | 30 M2 | 1 M2 | 53.6 | 900 M2 | S | Roofing | Lehký asfaltový pás nenatavitelný
662848 |  | Application roller with telescopi.rod PC | Application roller with telescopic rod |  | 1 KS | 1 KS | 4310 | 1 KS | S | Roofing | Přítlačný váleček na spoje asfaltových pásů
628752 | 7612895590721 | ASPA BIT AL+V S35 1,00/10m M2 | ASPA BIT AL+V S35 |  | 1 M2 | 1 M2 | 222.9 | 200 M2 | S | Waterproofing
620669 | 7612895576763 | ASPA BIT AL+V S40 1,00/7,5m M2 | ASPA BIT AL+V S40 |  | 1 M2 | 1 M2 | 265.7 | 150 M2 | S | Waterproofing
620601 | 7612895576558 | ASPA BIT G S40 1,00/7,5m M2 | ASPA BIT G S40 |  | 1 M2 | 1 M2 | 207.2 | 150 M2 | S | Roofing
620602 | 7612895576565 | ASPA BIT GV 35 1,00/10m M2 | ASPA BIT GV 35 |  | 1 M2 | 1 M2 | 144.5 | 200 M2 | S | Roofing
628839 |  | ASPA BIT GV 40 1,00/10m M2 | ASPA BIT GV 40 |  | 1 M2 | 1 M2 | 158.8 | 200 M2 | T | Roofing
603130 | 8594037559232 | ASPA BIT V S35 1,00/10m M2 | ASPA BIT V S35 |  | 1 M2 | 1 M2 | 144.1 | 200 M2 | S | Roofing
634865 | 7612895613116 | ASPA ELAST G 4000 mineral -15 1,0/7,5 M2 | ASPA ELAST G 4000 mineral -15 |  | 1 M2 | 1 M2 | 264 | 150 M2 | T | Roofing
603132 | 8594037559263 | BITAGIT 35 mineral 1,00/10m M2 | BITAGIT 35 mineral |  | 10 M2 | 1 M2 | 278.9 | 200 M2 | S | Roofing | Asfaltový pás oxidovaný, spodní, natavitelný
604553 | 7612895551203 | BITAGIT 40AL+V60 MINERAL RADON 1/7,5m M2 | BITAGIT 40 AL+V60 MINERAL (RADON) |  | 7,5 M2 | 1 M2 | 260.6 | 150 M2 | S | Waterproofing | Asfaltový pás oxidovaný, parozábrana a hydroizolace proti radonu
679765 | 7612895717005 | Gas torch H50 - set PC | Burner |  | 1 KS | 1 KS | 9997 | 1 KS | O | Roofing | Hořákový set H50 pro natavování asfaltových pásů s průměrem hořáku 50 mm
604551 | 7612895551180 | ELASTODEK 40 MEDIUM mineral 1,00/7,5m M2 | ELASTODEK 40 MEDIUM mineral |  | 7,5 M2 | 1 M2 | 576.5 | 150 M2 | S | Roofing | Asfaltový pás modifikovaný SBS, spodní, natavitelný
628024 | 7612895589077 | ELASTODEK 40 SPECIAL DEKOR gre.1/7,5m M2 | ELASTODEK 40 SPECIAL DEKOR | grey | 7,5 M2 | 1 M2 | 413.8 | 150 M2 | S | Roofing | Asfaltový pás modifikovaný SBS, vrchní, natavitelný
633589 | 7612895609423 | ELASTODEK 40 SPECIAL DEKOR red 1/7,5m M2 | ELASTODEK 40 SPECIAL DEKOR | red | 7,5 M2 | 1 M2 | 497 | 150 M2 | S | Roofing | Asfaltový pás modifikovaný SBS, vrchní, natavitelný
633600 | 7612895609430 | ELASTODEK 40 SPECIAL DEKOR bla. 1/7,5 M2 | ELASTODEK 40 SPECIAL DEKOR | black | 7,5 M2 | 1 M2 | 428.8 | 150 M2 | S | Roofing | Asfaltový pás modifikovaný SBS, vrchní, natavitelný
633601 | 7612895609447 | ELASTODEK 40 SPECIAL DEKOR brow.1/7,5 M2 | ELASTODEK 40 SPECIAL DEKOR | brown | 7,5 M2 | 1 M2 | 451.4 | 150 M2 | S | Roofing | Asfaltový pás modifikovaný SBS, vrchní, natavitelný
633608 | 7612895609454 | ELASTODEK 40 SPECIAL DEKOR grn. 1/7,5 M2 | ELASTODEK 40 SPECIAL DEKOR | green | 7,5 M2 | 1 M2 | 593 | 150 M2 | T | Roofing | Asfaltový pás modifikovaný SBS, vrchní, natavitelný
628023 | 7612895589060 | ELASTODEK 40 SPECIAL mineral 1/7,5m M2 | ELASTODEK 40 SPECIAL MINERAL |  | 7,5 M2 | 1 M2 | 437.6 | 150 M2 | S | Roofing | Asfaltový pás modifikovaný SBS, spodní, natavitelný
620668 | 7612895576756 | ELASTODEK 40 STANDARD DEKOR gre.1/7,5 M2 | ELASTODEK 40 STANDARD DEKOR | grey | 7,5 M2 | 1 M2 | 336.9 | 150 M2 | S | Roofing | Asfaltový pás modifikovaný SBS, vrchní, natavitelný
628507 |  | ELASTODEK 40 STANDARD DEKOR red 1/7,5 M2 | ELASTODEK 40 STANDARD DEKOR | red | 7,5 M2 | 1 M2 | 371 | 150 M2 | S | Roofing | Asfaltový pás modifikovaný SBS, vrchní, natavitelný
602936 | 8594037553056 | ELASTODEK 40 STANDARD mineral 1/7,5m M2 | ELASTODEK 40 STANDARD mineral |  | 7,5 M2 | 1 M2 | 367.6 | 150 M2 | S | Roofing | Asfaltový pás modifikovaný SBS, spodní, natavitelný
602944 | 8594037553445 | ELASTODEK 50 SPECIAL red 1,00/5m M2 | ELASTODEK 50 SPECIAL | red | 5 M2 | 1 M2 | 659.9 | 120 M2 | T | Roofing | Asfaltový pás modifikovaný SBS, vrchní, natavitelný
602947 | 8594037553438 | ELASTODEK 50 SPECIAL grey 1,00/5m M2 | ELASTODEK 50 SPECIAL | grey | 5 M2 | 1 M2 | 513.1 | 120 M2 | S | Roofing | Asfaltový pás modifikovaný SBS, vrchní, natavitelný
634891 | 7612895613161 | ELASTODEK 50 SPECIAL MINERAL 1,00/5 M2 | ELASTODEK 50 SPECIAL MINERAL |  | 5 M2 | 1 M2 | 572 | 120 M2 | S | Roofing | Asfaltový pás modifikovaný SBS, vrchní, natavitelný
603019 | 8594037553339 | ELASTODEK 50 STANDARD grey 1,00/5m M2 | ELASTODEK 50 STANDARD | grey | 5 M2 | 1 M2 | 498 | 120 M2 | T | Roofing | Asfaltový pás modifikovaný SBS, vrchní, natavitelný
662615 | 8594037553346 | ELASTODEK 50 STANDARD red 1,00/5m M2 | ELASTODEK 50 STANDARD | red | 5 M2 | 1 M2 | 516.2 | 120 M2 | T | Roofing | Asfaltový pás modifikovaný SBS, vrchní, natavitelný
603454 | 7612895549972 | K-BASE 1,00/25m M2 | K-BASE |  | 25 M2 | 1 M2 | 160.6 | 600 M2 | T | Roofing | Lehký asfaltový pás nenatavitelný
628753 | 7612895590738 | Parabit AL+V S35 1,00/10m M2 | Parabit AL+V S35 |  | 10 M2 | 1 M2 | 227.6 | 200 M2 | S | Waterproofing | Asfaltový pás oxidovaný, parozábrana a hydroizolace proti radonu
620670 | 7612895576817 | PARABIT AL+V S40 1,00/7,5m M2 | PARABIT AL+V S40 |  | 7,5 M2 | 1 M2 | 270.4 | 150 M2 | S | Waterproofing | Asfaltový pás oxidovaný, parozábrana a hydroizolace proti radonu
620660 | 7612895576732 | PARABIT G S40 1,00/7,5m M2 | PARABIT G S40 |  | 7,5 M2 | 1 M2 | 232.6 | 150 M2 | S | Roofing | Asfaltový pás oxidovaný, spodní, natavitelný
620604 | 7612895576589 | PARABIT V S35 1,00/10m M2 | PARABIT V S35 |  | 10 M2 | 1 M2 | 154 | 200 M2 | S | Roofing | Asfaltový pás oxidovaný, spodní, natavitelný
620606 | 7612895576596 | PARABIT V S35 bobina 50 0,50/10m M2 | PARABIT V S35 |  | 5 M2 | 1 M2 | 199 | 100 M2 | T | Roofing | Asfaltový pás oxidovaný, spodní, natavitelný
695842 |  | PARAELAST AC 50 1,00/7,5m M2 | PARAELAST AC 50 |  | 7,5 M2 | 1 M2 | 592.7 | 150 M2 | T | Waterproofing
695871 | 7612895765952 | PARAELAST AC 50 1,00/60m M2 | PARAELAST AC 50 |  | 60 M2 | 1 M2 | 606.5 | 120 M2 | T | Waterproofing
695872 |  | PARAELAST AC 50 1,00/30m M2 | PARAELAST AC 50 |  | 30 M2 | 1 M2 | 623.6 | 120 M2 | T | Waterproofing
604548 | 7612895551159 | PARAELAST AL+V S35 1,00/7,5m M2 | PARAELAST AL+V S35 |  | 7,5 M2 | 1 M2 | 406.9 | 150 M2 | T | Roofing | Asfaltový pás modifikovaný SBS, parozábrana a hydroizolace proti radonu
628515 |  | PARAELAST AL+V S40 1,00/7,5m M2 | PARAELAST AL+V S40 |  | 7,5 M2 | 1 M2 | 371.8 | 150 M2 | S | Roofing | Asfaltový pás modifikovaný SBS, parozábrana a hydroizolace proti radonu
634895 | 7612895613185 | PARAELAST ANTIFIRE G S40 grey 1,0/7,5 M2 | PARAELAST ANTIFIRE G S40 | grey | 7,5 M2 | 1 M2 | 491.8 | 150 M2 | T | Roofing | Asfaltový pás modifikovaný SBS, vrchní, natavitelný, BROOF(t3)
662824 |  | PARAELAST BRIDGE 1,00/7,5m M2 | PARAELAST BRIDGE |  | 7,5 M2 | 1 M2 | 494.5 | 150 M2 | T | Waterproofing
604554 | 7612895551210 | PARAELAST FIX AL 1,00/10m M2 | PARAELAST FIX AL |  | 10 M2 | 1 M2 | 338.5 | 200 M2 | T | Roofing | Asfaltový pás samolepicí modifikovaný SBS, parozábrana
603390 | 7612895549880 | PARAELAST FIX G30 1,00/10m M2 | PARAELAST FIX G30 |  | 10 M2 | 1 M2 | 290.7 | 200 M2 | S | Roofing | Asfaltový pás samolepicí modifikovaný SBS, spodní
603386 | 7612895549842 | PARAELAST FIX KOMBI 46 grey 1,0/7,5m M2 | PARAELAST FIX KOMBI 46 | grey | 7,5 M2 | 1 M2 | 609.2 | 150 M2 | S | Roofing | Asfaltový pás samolepicí modifikovaný SBS, vrchní
633582 | 7612895609386 | PARAELAST FIX KOMBI 46 red 1,0/7,5m M2 | PARAELAST FIX KOMBI 46 | red | 7,5 M2 | 1 M2 | 626.9 | 150 M2 | T | Roofing | Asfaltový pás samolepicí modifikovaný SBS, vrchní
603451 | 7612895549941 | PARAELAST FIX PE 1,00/10m M2 | PARAELAST FIX PE |  | 10 M2 | 1 M2 | 362.5 | 200 M2 | T | Roofing | Asfaltový pás samolepicí modifikovaný SBS, spodní
603452 | 7612895549958 | PARAELAST FIX V30 1,00/10m M2 | PARAELAST FIX V30 |  | 10 M2 | 1 M2 | 339 | 200 M2 | T | Roofing | Asfaltový pás samolepicí modifikovaný SBS, spodní
603455 | 7612895549989 | PARAELAST FIX VB GRID 1,00/30m M2 | PARAELAST FIX VB GRID |  | 30 M2 | 1 M2 | 229.6 | 120 M2 | T | Roofing | Asfaltový pás samolepicí modifikovaný SBS, spodní
634982 | 7612895613512 | PARAELAST PV250M.50SP.dek.grey 1,08/5 M2 | PARAELAST PV 250 MONO 50 SPECIAL dekor | grey | 5,4 M2 | 1 M2 | 577.7 | 129,6 M2 | T | Roofing | Asfaltový pás modifikovaný SBS, vrchní, natavitelný i pro mech. kotvení
632622 | 8595050311913 | PARAMO Gumoasfalt SA 27 Ho 27,9KG | PARAMO Gumoasphalt SA |  | 27,9 KG | 1 KS | 4483 | 1 KS | S | Waterproofing | Asfaltová suspenze, vodou ředitelný nátěr
632623 | 8595050312460 | PARAMO Gumoasfalt SA 27 Ho 9,3KG | PARAMO Gumoasphalt SA |  | 9,3 KG | 1 KS | 1635 | 1 KS | S | Waterproofing | Asfaltová suspenze, vodou ředitelný nátěr
632813 | 8595050311661 | PARAMO Gumoasfalt SA 12 Ho 10KG | PARAMO Gumoasphalt SA |  | 10 KG | 1 KS | 899.8 | 1 KS | S | Waterproofing | Asfaltová suspenze, vodou ředitelný nátěr
632814 | 8595050313139 | PARAMO Gumoasfalt SA 12 Ho 30KG | PARAMO Gumoasphalt SA |  | 30 KG | 1 KS | 2422 | 1 KS | O | Waterproofing | Asfaltová suspenze, vodou ředitelný nátěr
632815 | 8595050311654 | PARAMO Gumoasfalt SA 12 Ho 5KG | PARAMO Gumoasphalt SA |  | 5 KG | 1 KS | 507.3 | 1 KS | S | Waterproofing | Asfaltová suspenze, vodou ředitelný nátěr
632816 | 8595050332086 | PARAMO Gumoasfalt SA 12 Dr 102KG | PARAMO Gumoasphalt SA |  | 102 KG | 1 KS | 8151 | 1 KS | S | Waterproofing | Asfaltová suspenze, vodou ředitelný nátěr
632817 | 8595050313368 | PARAMO Gumoasfalt SA 18 Ho 9,5KG | PARAMO Gumoasphalt SA |  | 9,5 KG | 1 KS | 1738 | 1 KS | S | Waterproofing | Asfaltová suspenze, vodou ředitelný nátěr
632818 | 8595050338613 | PARAMO Gumoasfalt SA 18 Ho 30KG | PARAMO Gumoasphalt SA |  | 30 KG | 1 KS | 4899 | 1 KS | S | Waterproofing | Asfaltová suspenze, vodou ředitelný nátěr
632819 | 8595050311708 | PARAMO Gumoasfalt SA 23 Ho 10KG | PARAMO Gumoasphalt SA |  | 10 KG | 1 KS | 1085 | 1 KS | S | Waterproofing | Asfaltová suspenze, vodou ředitelný nátěr
632830 | 8595050313146 | PARAMO Gumoasfalt SA 23 Ho 30KG | PARAMO Gumoasphalt SA |  | 30 KG | 1 KS | 3077 | 1 KS | S | Waterproofing | Asfaltová suspenze, vodou ředitelný nátěr
632831 | 8595050311692 | PARAMO Gumoasfalt SA 23 Ho 5KG | PARAMO Gumoasphalt SA |  | 5 KG | 1 KS | 638.1 | 1 KS | S | Waterproofing | Asfaltová suspenze, vodou ředitelný nátěr
632832 | 8595050332673 | PARAMO Gumoasfalt SA 23 Dr 102KG | PARAMO Gumoasphalt SA |  | 102 KG | 1 KS | 10750 | 1 KS | S | Waterproofing | Asfaltová suspenze, vodou ředitelný nátěr
632624 | 8595050332581 | PARAMO Lutex ATN Dr 120KG | PARAMO Lutex ATN |  | 120 KG | 1 KS | 13886 | 1 KS | O | Waterproofing
632625 | 8595050311609 | PARAMO Lutex ATN Ho 9,6KG | PARAMO Lutex ATN |  | 9,6 KG | 1 KS | 1410 | 1 KS | S | Waterproofing
632626 | 8595050332574 | PARAMO Lutex ATS Dr 105KG | PARAMO Lutex ATS |  | 105 KG | 1 KS | 13213 | 1 KS | O | Waterproofing
632627 | 8595050337272 | PARAMO Lutex Moat Dr 57KG | PARAMO Lutex Moat |  | 57 KG | 1 KS | 1358 | 1 KS | O | Waterproofing
632628 | 8595050311616 | PARAMO Lutex Moat Ho 9,6KG | PARAMO Lutex Moat |  | 9,6 KG | 1 KS | 1478 | 1 KS | O | Waterproofing
632629 | 8595050312880 | PARAMO Reflexol Ho 12KG | PARAMO Reflexol |  | 12 KG | 1 KS | 3891 | 1 KS | S | Waterproofing | Asfaltový reflexní nátěr s hliníkovým pigmentem
632850 | 8595050313184 | PARAMO Reflexol Ho 3,8KG | PARAMO Reflexol |  | 3,8 KG | 1 KS | 1410 | 1 KS | S | Waterproofing | Asfaltový reflexní nátěr s hliníkovým pigmentem
632851 |  | PARAMO Reflexol Dr 50KG | PARAMO Reflexol |  | 50 KG | 1 KS | 14626 | 1 KS | S | Waterproofing | Asfaltový reflexní nátěr s hliníkovým pigmentem
632852 | 8595050333021 | PARAMO Reflexol Dr 91KG | PARAMO Reflexol |  | 91 KG | 1 KS | 25683 | 1 KS | S | Waterproofing | Asfaltový reflexní nátěr s hliníkovým pigmentem
632854 | 8595050311456 | PARAMO Renolak ALN Ka 9KG | PARAMO Renolak ALN |  | 9 KG | 1 KS | 1213 | 1 KS | S | Waterproofing
632855 | 8595050332987 | PARAMO Renolak ALN Dr 160KG | PARAMO Renolak ALN |  | 160 KG | 1 KS | 19591 | 1 KS | O | Waterproofing
632856 | 8595050332994 | PARAMO Renolak ALT Dr 160KG | PARAMO Renolak ALT |  | 160 KG | 1 KS | 20714 | 1 KS | O | Waterproofing
632857 | 8595050311470 | PARAMO Renolak Moal Ka 9KG | PARAMO Renolak Moal |  | 9 KG | 1 KS | 1478 | 1 KS | O | Waterproofing
632858 | 8595050332550 | PARAMO Renolak Moal Dr 160KG | PARAMO Renolak Moal |  | 160 KG | 1 KS | 22571 | 1 KS | O | Waterproofing
656120 |  | PARAPLAST AC 50 SAND 1,00/7,5m M2 | PARAPLAST AC 50 SAND |  | 7,5 M2 | 1 M2 | 525.8 | 112,5 M2 | T | Waterproofing
660028 | 7612895670416 | PARAPLAST AC 50 SAND 1,00/45m M2 | PARAPLAST AC 50 SAND |  | 45 M2 | 1 M2 | 566.9 | 120 M2 | O | Waterproofing
660029 | 7612895670423 | PARAPLAST AC 50 SAND 1,00/60m M2 | PARAPLAST AC 50 SAND |  | 60 M2 | 1 M2 | 566.9 | 120 M2 | O | Waterproofing
656121 |  | PARAPLAST AC 50 SLATE 1,00/7,5m M2 | PARAPLAST AC 50 SLATE |  | 7,5 M2 | 1 M2 | 612.3 | 112,5 M2 | T | Waterproofing
609548 | 8595050313160 | Penetral ALP Ka 20KG | Penetral ALP |  | 20 KG | 1 KS | 3353 | 1 KS | S | Roofing | Asfaltový penetrační nátěr, asfaltový lak penetrační
609552 | 8595050311401 | Penetral ALP Ka 9KG | Penetral ALP |  | 9 KG | 1 KS | 1460 | 1 KS | S | Roofing | Asfaltový penetrační nátěr, asfaltový lak penetrační
632155 | 8595050313191 | Penetral ALP Ka 3,5KG | Penetral ALP |  | 3,5 KG | 1 KS | 865 | 1 KS | S | Roofing | Asfaltový penetrační nátěr, asfaltový lak penetrační
632508 | 8595050332970 | Penetral ALP Dr 160KG | Penetral ALP |  | 160 KG | 1 KS | 20549 | 1 KS | S | Roofing | Asfaltový penetrační nátěr, asfaltový lak penetrační
605275 | 7612895552279 | R 13 1,00/20m M2 | R 13 |  | 20 M2 | 1 M2 | 88.4 | 400 M2 | S | Roofing | Lehký asfaltový pás nenatavitelný
604559 | 7612895551265 | R 20 1,00/10m M2 | R 20 |  | 10 M2 | 1 M2 | 129.8 | 240 M2 | S | Roofing | Lehký asfaltový pás nenatavitelný
604560 | 7612895551272 | R 330H 1,00/10m M2 | R 330H |  | 10 M2 | 1 M2 | 94.7 | 300 M2 | T | Roofing | Lehký asfaltový pás nenatavitelný
127248 | 7612894577280 | Sika Igasol-101 HR/SL/CS/SK Pl 12L | Sika Igasol-101 |  | 12 L | 1 L | 130 | 1 KS | S | Waterproofing | 1komponentní, pružný nátěr na bázi polymerem modifikované bitumenové emulze, bez rozpouštědel
434462 | 7612894937923 | Sika Igasol-101 HR/SL/CS/SK Pl 5L | Sika Igasol-101 |  | 5 L | 1 L | 148 | 1 KS | S | Waterproofing | 1komponentní, pružný nátěr na bázi polymerem modifikované bitumenové emulze, bez rozpouštědel
487690 | 7612895197210 | Sika IgolDicht-1K Fix (Ecobox thick) KG | Sika IgolDicht 1K Fix |  | 800 KG | 1 KG | 128.2 | 800 KG | O | Waterproofing
65900 | 7612894213072 | Sika Igolflex N Pl 25KG | Sika Igolflex N |  | 25 KG | 1 KG | 179.9 | 1 KS | T | Waterproofing | Silnovrstvý pružný hydroizolační nátěr na bázi bitumenu
127227 | 7612894577143 | Sika Igolflex-101 HR/SL/CS/SK - Pl 32L | Sika Igolflex-101 |  | 32 L | 1 L | 124.5 | 1 KS | S | Waterproofing | 1komponentní, vodotěsná bitumenová stěrka modifikovaná polystyrenem, bez rozpouštědel, izolace proti radonu
434467 | 7612894937961 | Sika Igolflex-101 HR/SL/CS/SK - Pl 10L | Sika Igolflex-101 |  | 10 L | 1 L | 149.1 | 1 KS | S | Waterproofing | 1komponentní, vodotěsná bitumenová stěrka modifikovaná polystyrenem, bez rozpouštědel, izolace proti radonu
603129 | 8594037552202 | SKLOBIT 40 mineral 1,00/7,5m M2 | SKLOBIT 40 mineral |  | 7,5 M2 | 1 M2 | 363.6 | 150 M2 | S | Roofing | Asfaltový pás oxidovaný, spodní, natavitelný
604549 | 7612895551166 | SKLODEK 40 MEDIUM mineral 1,00/7,5m M2 | SKLODEK 40 MEDIUM mineral |  | 7,5 M2 | 1 M2 | 471 | 150 M2 | T | Roofing | Asfaltový pás modifikovaný SBS, spodní, natavitelný
604550 | 7612895551173 | SKLODEK 40 SPECIAL grey 1,00/7,5m M2 | SKLODEK 40 SPECIAL | grey | 7,5 M2 | 1 M2 | 458.5 | 150 M2 | T | Roofing | Asfaltový pás modifikovaný SBS, vrchní, natavitelný
603128 | 8594037553018 | SKLODEK 40 SPECIAL mineral 1,00/7,5m M2 | SKLODEK 40 SPECIAL mineral |  | 7,5 M2 | 1 M2 | 353.8 | 150 M2 | S | Roofing | Asfaltový pás modifikovaný SBS, spodní, natavitelný
603119 | 7612895542157 | SKLODEK 40 STANDARD mineral 1,00/7,5m M2 | SKLODEK 40 STANDARD mineral |  | 7,5 M2 | 1 M2 | 270.5 | 150 M2 | S | Roofing | Asfaltový pás modifikovaný SBS, spodní, natavitelný
623901 | 8594037550147 | Slate dekor grey Pl 5KG | Slate dekor | grey | 5 KG | 1 KS | 160.6 | 1 KS | S | Roofing | Náhradní posyp z drcené břidlice, dekor šedý
623902 |  | Slate dekor red Pl 5KG | Slate dekor | red | 5 KG | 1 KS | 237 | 1 KS | S | Roofing | Náhradní posyp z drcené břidlice, dekor červený
633653 | 8594037552585 | Slate dekor white Pl 5KG | Slate dekor | white | 5 KG | 1 KS | 281.7 | 1 KS | O | Roofing | Náhradní posyp z drcené břidlice, dekor bílý
633654 | 8594037552554 | Slate dekor green Pl 5KG | Slate dekor | green | 5 KG | 1 KS | 266.3 | 1 KS | S | Roofing | Náhradní posyp z drcené břidlice, dekor zelený
633655 | 8594037552578 | Slate dekor black Pl 5KG | Slate dekor | black | 5 KG | 1 KS | 237.6 | 1 KS | S | Roofing | Náhradní posyp z drcené břidlice, dekor černý
633656 | 8594037552530 | Slate dekor brown Pl 5KG | Slate dekor | brown | 5 KG | 1 KS | 234.7 | 1 KS | S | Roofing | Náhradní posyp z drcené břidlice, dekor hnědý
|  |  | Střešní polystyren EPS 100 (1000/1000 mm) |  |  | 1 M3 | 5870 |  | O | Roofing | Střešní polystyren
|  |  | Střešní polystyren EPS 100 (1000/2000 mm) |  |  | 1 M3 | 5870 |  | O | Roofing | Střešní polystyren
|  |  | Střešní polystyren EPS 100 (1000/500 mm) |  |  | 1 M3 | 5870 |  | O | Roofing | Střešní polystyren
|  |  | Střešní polystyren EPS 150 (1000/1000 mm) |  |  | 1 M3 | 7450 |  | O | Roofing | Střešní polystyren
|  |  | Střešní polystyren EPS 150 (1000/2000 mm) |  |  | 1 M3 | 7450 |  | O | Roofing | Střešní polystyren
|  |  | Střešní polystyren EPS 150 (1000/500 mm) |  |  | 1 M3 | 7450 |  | O | Roofing | Střešní polystyren
|  |  | Střešní polystyren EPS 200 (1000/1000 mm) |  |  | 1 M3 | 8870 |  | O | Roofing | Střešní polystyren
|  |  | Střešní polystyren EPS 200 (1000/2000 mm) |  |  | 1 M3 | 8870 |  | O | Roofing | Střešní polystyren
|  |  | Střešní polystyren EPS 200 (1000/500 mm) |  |  | 1 M3 | 8870 |  | O | Roofing | Střešní polystyren
|  |  | Střešní polystyren EPS 70 (1000/1000 mm) |  |  | 1 M3 | 4640 |  | O | Roofing | Střešní polystyren
|  |  | Střešní polystyren EPS 70 (1000/2000 mm) |  |  | 1 M3 | 4640 |  | O | Roofing | Střešní polystyren
|  |  | Střešní polystyren EPS 70 (1000/500 mm) |  |  | 1 M3 | 4640 |  | O | Roofing | Střešní polystyren
|  |  | Střešní polystyren GREY 100F (1000/1000 mm) |  |  | 1 M3 | 7450 |  | O | Roofing | Střešní polystyren
|  |  | Střešní polystyren GREY 100F (1000/2000 mm) |  |  | 1 M3 | 7450 |  | O | Roofing | Střešní polystyren
|  |  | Střešní polystyren GREY 100F (1000/500 mm) |  |  | 1 M3 | 7450 |  | O | Roofing | Střešní polystyren
|  |  | Podlahový polystyren EPS 100 (1000/1000 mm) |  |  | 1 M3 | 5870 |  | O | Roofing | Podlahový polystyren
|  |  | Podlahový polystyren EPS 100 (1000/2000 mm) |  |  | 1 M3 | 5870 |  | O | Roofing | Podlahový polystyren
|  |  | Podlahový polystyren EPS 100 (1000/500 mm) |  |  | 1 M3 | 5870 |  | O | Roofing | Podlahový polystyren
|  |  | Podlahový polystyren EPS 150 (1000/1000 mm) |  |  | 1 M3 | 7450 |  | O | Roofing | Podlahový polystyren
|  |  | Podlahový polystyren EPS 150 (1000/2000 mm) |  |  | 1 M3 | 7450 |  | O | Roofing | Podlahový polystyren
|  |  | Podlahový polystyren EPS 150 (1000/500 mm) |  |  | 1 M3 | 7450 |  | O | Roofing | Podlahový polystyren
|  |  | Podlahový polystyren EPS 200 (1000/1000 mm) |  |  | 1 M3 | 8870 |  | O | Roofing | Podlahový polystyren
|  |  | Podlahový polystyren EPS 200 (1000/2000 mm) |  |  | 1 M3 | 8870 |  | O | Roofing | Podlahový polystyren
|  |  | Podlahový polystyren EPS 200 (1000/500 mm) |  |  | 1 M3 | 8870 |  | O | Roofing | Podlahový polystyren
632479 |  | XPS Fibrostir G/BT 140mm 1,25/0,6m M2 | XPS Fibrostir G/BT |  | 0,315 M3 | 1 M3 | 10918 | 0,315 M3 | S | Roofing | Extrudováný polysteren
632481 |  | XPS Fibrostir G/BT 160mm 1,25/0,6m M2 | XPS Fibrostir G/BT |  | 0,24 M3 | 1 M3 | 10918 | 0,24 M3 | S | Roofing | Extrudováný polysteren
632482 |  | XPS Fibrostir G/BT 180mm 1,25/0,6m M2 | XPS Fibrostir G/BT |  | 0,27 M3 | 1 M3 | 10918 | 0,27 M3 | S | Roofing | Extrudováný polysteren
632483 |  | XPS Fibrostir G/BT 200mm 1,25/0,6m M2 | XPS Fibrostir G/BT |  | 0,3 M3 | 1 M3 | 10918 | 0,3 M3 | S | Roofing | Extrudováný polysteren
632484 |  | XPS Fibrostir G/SV 100mm 1,25/0,6m M2 | XPS Fibrostir G/SV |  | 0,3 M3 | 1 M3 | 10918 | 0,3 M3 | S | Roofing | Extrudováný polysteren
632485 |  | XPS Fibrostir G/SV 120mm 1,25/0,6m M2 | XPS Fibrostir G/SV |  | 0,27 M3 | 1 M3 | 10918 | 0,27 M3 | S | Roofing | Extrudováný polysteren
632487 |  | XPS Fibrostir G/SV 20mm 1,25/0,6m M2 | XPS Fibrostir G/SV |  | 0,3 M3 | 1 M3 | 10918 | 0,3 M3 | S | Roofing | Extrudováný polysteren
632488 |  | XPS Fibrostir G/SV 30mm 1,25/0,6m M2 | XPS Fibrostir G/SV |  | 0,315 M3 | 1 M3 | 10918 | 0,315 M3 | S | Roofing | Extrudováný polysteren
632489 |  | XPS Fibrostir G/SV 40mm 1,25/0,6m M2 | XPS Fibrostir G/SV |  | 0,3 M3 | 1 M3 | 10918 | 0,3 M3 | S | Roofing | Extrudováný polysteren
632500 |  | XPS Fibrostir G/SV 50mm 1,25/0,6m M2 | XPS Fibrostir G/SV |  | 0,3 M3 | 1 M3 | 10918 | 0,3 M3 | S | Roofing | Extrudováný polysteren
632501 |  | XPS Fibrostir G/SV 60mm 1,25/0,6m M2 | XPS Fibrostir G/SV |  | 0,315 M3 | 1 M3 | 10918 | 0,315 M3 | S | Roofing | Extrudováný polysteren
632502 |  | XPS Fibrostir G/SV 80mm 1,25/0,6m M2 | XPS Fibrostir G/SV |  | 0,3 M3 | 1 M3 | 10918 | 0,3 M3 | S | Roofing | Extrudováný polysteren

## TEPELNÉ IZOLACE
ABECEDNÍ CENÍK Sika CZ, s.r.o.
Č. POLOŽKY | EAN | SAP NÁZEV | NÁZEV | BARVA | BALENÍ | PRODEJNÍ JEDNOTKA | CENA ZA JEDNOTKU | MINIMÁLNÍ OBJEDNACÍ MNOŽSTVÍ | DOSTUPNOST | TARGET MARKET | POPIS
|  |  | Fasadní polystyren EPS 100F (1000/500 mm) |  |  | 1 M3 | 5850 |  | O | Building Finishing | Fasadní polystyren
|  |  | Fasadní polystyren EPS 70F (1000/500 mm) |  |  | 1 M3 | 4640 |  | O | Building Finishing | Fasadní polystyren
|  |  | Fasádní polystyren GREY 100F (1000/500 mm) |  |  | 1 M3 | 6150 |  | O | Building Finishing | Fasadní polystyren
|  |  | Fasádní polystyren GREY 70F (1000/500 mm) |  |  | 1 M3 | 5870 |  | O | Building Finishing | Fasadní polystyren
663406 |  | KVK EPS P.Soklva deska 100mm 0,6x1,25 PC | KVK Parabit EPS Perimeter/Plinth board |  | 0,375 M3 | 1 M3 | 6633 | 0,375 M3 | S | Building Finishing | Soklové desky
663590 |  | KVK EPS P.Soklva deska 120mm 0,6x1,25 PC | KVK Parabit EPS Perimeter/Plinth board |  | 0,36 M3 | 1 M3 | 6633 | 0,36 M3 | S | Building Finishing | Soklové desky
663591 |  | KVK EPS P.Soklva deska 140mm 0,6x1,25 PC | KVK Parabit EPS Perimeter/Plinth board |  | 0,315 M3 | 1 M3 | 6633 | 0,315 M3 | S | Building Finishing | Soklové desky
663592 |  | KVK EPS P.Soklva deska 150mm 0,6x1,25 PC | KVK Parabit EPS Perimeter/Plinth board |  | 0,337 M3 | 1 M3 | 6633 | 0,337 M3 | S | Building Finishing | Soklové desky
663593 |  | KVK EPS P.Soklva deska 160mm 0,6x1,25 PC | KVK Parabit EPS Perimeter/Plinth board |  | 0,36 M3 | 1 M3 | 6633 | 0,36 M3 | S | Building Finishing | Soklové desky
663594 |  | KVK EPS P.Soklva deska 180mm 0,6x1,25 PC | KVK Parabit EPS Perimeter/Plinth board |  | 0,27 M3 | 1 M3 | 6633 | 0,27 M3 | S | Building Finishing | Soklové desky
663595 |  | KVK EPS P.Soklva deska 20mm 0,6x1,25m PC | KVK Parabit EPS Perimeter/Plinth board |  | 0,375 M3 | 1 M3 | 8602 | 0,375 M3 | S | Building Finishing | Soklové desky
663596 |  | KVK EPS P.Soklva deska 200mm 0,6x1,25 PC | KVK Parabit EPS Perimeter/Plinth board |  | 0,3 M3 | 1 M3 | 6633 | 0,3 M3 | S | Building Finishing | Soklové desky
663597 |  | KVK EPS P.Soklva deska 30mm 0,6x1,25m PC | KVK Parabit EPS Perimeter/Plinth board |  | 0,36 M3 | 1 M3 | 8602 | 0,36 M3 | S | Building Finishing | Soklové desky
663598 |  | KVK EPS P.Soklva deska 40mm 0,6x1,25m PC | KVK Parabit EPS Perimeter/Plinth board |  | 0,36 M3 | 1 M3 | 6633 | 0,36 M3 | S | Building Finishing | Soklové desky
663599 |  | KVK EPS P.Soklva deska 50mm 0,6x1,25m PC | KVK Parabit EPS Perimeter/Plinth board |  | 0,375 M3 | 1 M3 | 6633 | 0,375 M3 | S | Building Finishing | Soklové desky
663620 |  | KVK EPS P.Soklva deska 60mm 0,6x1,25m PC | KVK Parabit EPS Perimeter/Plinth board |  | 0,36 M3 | 1 M3 | 6633 | 0,36 M3 | S | Building Finishing | Soklové desky
663621 |  | KVK EPS P.Soklva deska 80mm 0,6x1,25m PC | KVK Parabit EPS Perimeter/Plinth board |  | 0,36 M3 | 1 M3 | 6633 | 0,36 M3 | S | Building Finishing | Soklové desky
|  |  | Podlahový polystyren EPS 100 (1000/1000 mm) |  |  | 1 M3 | 5870 |  | O | Roofing | Podlahový polystyren
|  |  | Podlahový polystyren EPS 100 (1000/2000 mm) |  |  | 1 M3 | 5870 |  | O | Roofing | Podlahový polystyren
|  |  | Podlahový polystyren EPS 100 (1000/500 mm) |  |  | 1 M3 | 5870 |  | O | Roofing | Podlahový polystyren
|  |  | Podlahový polystyren EPS 150 (1000/1000 mm) |  |  | 1 M3 | 7450 |  | O | Roofing | Podlahový polystyren
|  |  | Podlahový polystyren EPS 150 (1000/2000 mm) |  |  | 1 M3 | 7450 |  | O | Roofing | Podlahový polystyren
|  |  | Podlahový polystyren EPS 150 (1000/500 mm) |  |  | 1 M3 | 7450 |  | O | Roofing | Podlahový polystyren
|  |  | Podlahový polystyren EPS 200 (1000/1000 mm) |  |  | 1 M3 | 8870 |  | O | Roofing | Podlahový polystyren
|  |  | Podlahový polystyren EPS 200 (1000/2000 mm) |  |  | 1 M3 | 8870 |  | O | Roofing | Podlahový polystyren
|  |  | Podlahový polystyren EPS 200 (1000/500 mm) |  |  | 1 M3 | 8870 |  | O | Roofing | Podlahový polystyren
|  |  | Střešní polystyren EPS 100 (1000/1000 mm) |  |  | 1 M3 | 5870 |  | O | Roofing | Střešní polystyren
|  |  | Střešní polystyren EPS 100 (1000/2000 mm) |  |  | 1 M3 | 5870 |  | O | Roofing | Střešní polystyren
|  |  | Střešní polystyren EPS 100 (1000/500 mm) |  |  | 1 M3 | 5870 |  | O | Roofing | Střešní polystyren
|  |  | Střešní polystyren EPS 150 (1000/1000 mm) |  |  | 1 M3 | 7450 |  | O | Roofing | Střešní polystyren
|  |  | Střešní polystyren EPS 150 (1000/2000 mm) |  |  | 1 M3 | 7450 |  | O | Roofing | Střešní polystyren
|  |  | Střešní polystyren EPS 150 (1000/500 mm) |  |  | 1 M3 | 7450 |  | O | Roofing | Střešní polystyren
|  |  | Střešní polystyren EPS 200 (1000/1000 mm) |  |  | 1 M3 | 8870 |  | O | Roofing | Střešní polystyren
|  |  | Střešní polystyren EPS 200 (1000/2000 mm) |  |  | 1 M3 | 8870 |  | O | Roofing | Střešní polystyren
|  |  | Střešní polystyren EPS 200 (1000/500 mm) |  |  | 1 M3 | 8870 |  | O | Roofing | Střešní polystyren
|  |  | Střešní polystyren EPS 70 (1000/1000 mm) |  |  | 1 M3 | 4640 |  | O | Roofing | Střešní polystyren
|  |  | Střešní polystyren EPS 70 (1000/2000 mm) |  |  | 1 M3 | 4640 |  | O | Roofing | Střešní polystyren
|  |  | Střešní polystyren EPS 70 (1000/500 mm) |  |  | 1 M3 | 4640 |  | O | Roofing | Střešní polystyren
|  |  | Střešní polystyren GREY 100F (1000/1000 mm) |  |  | 1 M3 | 7450 |  | O | Roofing | Střešní polystyren
|  |  | Střešní polystyren GREY 100F (1000/2000 mm) |  |  | 1 M3 | 7450 |  | O | Roofing | Střešní polystyren
|  |  | Střešní polystyren GREY 100F (1000/500 mm) |  |  | 1 M3 | 7450 |  | O | Roofing | Střešní polystyren
632479 |  | XPS Fibrostir G/BT 140mm 1,25/0,6m M2 | XPS Fibrostir G/BT |  | 0,315 M3 | 1 M3 | 10918 | 0,315 M3 | S | Roofing | Extrudováný polysteren
632481 |  | XPS Fibrostir G/BT 160mm 1,25/0,6m M2 | XPS Fibrostir G/BT |  | 0,24 M3 | 1 M3 | 10918 | 0,24 M3 | S | Roofing | Extrudováný polysteren
632482 |  | XPS Fibrostir G/BT 180mm 1,25/0,6m M2 | XPS Fibrostir G/BT |  | 0,27 M3 | 1 M3 | 10918 | 0,27 M3 | S | Roofing | Extrudováný polysteren
632483 |  | XPS Fibrostir G/BT 200mm 1,25/0,6m M2 | XPS Fibrostir G/BT |  | 0,3 M3 | 1 M3 | 10918 | 0,3 M3 | S | Roofing | Extrudováný polysteren
632484 |  | XPS Fibrostir G/SV 100mm 1,25/0,6m M2 | XPS Fibrostir G/SV |  | 0,3 M3 | 1 M3 | 10918 | 0,3 M3 | S | Roofing | Extrudováný polysteren
632485 |  | XPS Fibrostir G/SV 120mm 1,25/0,6m M2 | XPS Fibrostir G/SV |  | 0,27 M3 | 1 M3 | 10918 | 0,27 M3 | S | Roofing | Extrudováný polysteren
632487 |  | XPS Fibrostir G/SV 20mm 1,25/0,6m M2 | XPS Fibrostir G/SV |  | 0,3 M3 | 1 M3 | 10918 | 0,3 M3 | S | Roofing | Extrudováný polysteren
632488 |  | XPS Fibrostir G/SV 30mm 1,25/0,6m M2 | XPS Fibrostir G/SV |  | 0,315 M3 | 1 M3 | 10918 | 0,315 M3 | S | Roofing | Extrudováný polysteren
632489 |  | XPS Fibrostir G/SV 40mm 1,25/0,6m M2 | XPS Fibrostir G/SV |  | 0,3 M3 | 1 M3 | 10918 | 0,3 M3 | S | Roofing | Extrudováný polysteren
632500 |  | XPS Fibrostir G/SV 50mm 1,25/0,6m M2 | XPS Fibrostir G/SV |  | 0,3 M3 | 1 M3 | 10918 | 0,3 M3 | S | Roofing | Extrudováný polysteren
632501 |  | XPS Fibrostir G/SV 60mm 1,25/0,6m M2 | XPS Fibrostir G/SV |  | 0,315 M3 | 1 M3 | 10918 | 0,315 M3 | S | Roofing | Extrudováný polysteren
632502 |  | XPS Fibrostir G/SV 80mm 1,25/0,6m M2 | XPS Fibrostir G/SV |  | 0,3 M3 | 1 M3 | 10918 | 0,3 M3 | S | Roofing | Extrudováný polysteren

## PODLAHY
ABECEDNÍ CENÍK Sika CZ, s.r.o.
Č. POLOŽKY | EAN | SAP NÁZEV | NÁZEV | BARVA | BALENÍ | PRODEJNÍ JEDNOTKA | CENA ZA JEDNOTKU | MINIMÁLNÍ OBJEDNACÍ MNOŽSTVÍ | DOSTUPNOST | TARGET MARKET | POPIS
68853 | 7612894235845 | SikaColora red C389 (3L) KG | Colora Paste | red | 3 L | 1 L | 2233.5 | 1 KS | T | Flooring
68855 | 7612894235869 | SikaColora sulfur yellow C389 (3L) KG | Colora Paste | sulfur yellow | 3 L | 1 L | 1817.8 | 1 KS | T | Flooring
68857 | 7612894235883 | SikaColora orange yellow C389 (3L) KG | Colora Paste | orange yellow | 3 L | 1 L | 3525.4 | 1 KS | T | Flooring
68858 | 7612894235890 | SikaColora oxide yellow C389 (3L) KG | Colora Paste | oxide yellow | 3 L | 1 L | 1053.1 | 1 KS | T | Flooring
68869 | 7612894235906 | SikaColora sun yellow C389 (3L) KG | Colora Paste | sun yellow | 3 L | 1 L | 1703.2 | 1 KS | T | Flooring
68870 | 7612894236019 | SikaColora fast yellow C389 (3L) KG | Colora Paste | fast yellow | 3 L | 1 L | 2689.8 | 1 KS | T | Flooring
68871 | 7612894236026 | SikaColora oxide red C389 (3L) KG | Colora Paste | oxide red | 3 L | 1 L | 1595.1 | 1 KS | T | Flooring
68872 | 7612894236033 | SikaColora violet C389 (3L) KG | Colora Paste | violet | 3 L | 1 L | 3694.8 | 1 KS | T | Flooring
68873 | 7612894236040 | SikaColora night blue C389 (3L) KG | Colora Paste | night blue | 3 L | 1 L | 1986 | 1 KS | T | Flooring
68874 | 7612894236057 | SikaColora fast blue C389 (3L) KG | Colora Paste | fast blue | 3 L | 1 L | 1142 | 1 KS | T | Flooring
68875 | 7612894236064 | SikaColora green C389 (3L) KG | Colora Paste | green | 3 L | 1 L | 1371.1 | 1 KS | T | Flooring
68876 | 7612894236071 | SikaColora oxide green C389 (3L) KG | Colora Paste | oxide green | 3 L | 1 L | 1524.4 | 1 KS | T | Flooring
68877 | 7612894236088 | SikaColora black C389 (3L) KG | Colora Paste | black | 3 L | 1 L | 1135.5 | 1 KS | T | Flooring
68879 | 7612894236101 | SikaColora colorless C389 (3L) KG | Colora Paste | colorless | 3 L | 1 L | 783.1 | 1 KS | T | Flooring
68881 | 7612894236125 | SikaColora colorless C389 (10L) KG | Colora Paste | colorless | 10 L | 1 L | 589.2 | 1 KS | T | Flooring
68897 | 7612894236286 | SikaColora black C389 (10L) KG | Colora Paste | black | 10 L | 1 L | 965.2 | 1 KS | T | Flooring
85539 | 7612894362206 | SikaColora NEW white C389 (10L) KG | Colora Paste | white | 10 L | 1 L | 924.5 | 1 KS | T | Flooring
413299 | 7612894835250 | SikaColora NEW aluminium C389 (10L) KG | Colora Paste | aluminium | 10 L | 1 L | 1263 | 1 KS | T | Flooring
413300 | 7612894835267 | SikaColora NEW aluminium C389 (3L) KG | Colora Paste | aluminium | 3 L | 1 L | 1422.6 | 1 KS | T | Flooring
152763 | 7612894617627 | Inertol BS10 black C389 Dr 250KG | Inertol BS 10 | black | 250 KG | 1 KG | 236.9 | 1 KS | T | Flooring | Ochranný nátěr
483505 | 4016447007966 | SCHÖNOX NIVELLIER RANDSTREIFEN 25m ROL | NIVELLIER RANDSTREIFEN |  | 25 M | 1 M | 26 | 1 KS | S | Flooring | Nivelační pásek
429988 | 7612894917802 | Quartz sand 0,1-0,3mm CZ Bg 25KG | Quartz Sand 0,1-0,3 |  | 25 KG | 1 KG | 13.4 | 1 KS | S | Flooring | Křemičitý písek
475514 | 7612895149295 | Quartz sand 0,6-1,2mm Bg 25KG | Quartz Sand 0,6-1,2 |  | 25 KG | 1 KG | 15.2 | 1 KS | S | Flooring | Křemičitý písek
520822 | 7612895318059 | Regupol-6015H 4mm 1,5x16m M2 | Regupol 6015H |  | 24 M2 | 1 M2 | 779.5 | 1 KS | O | Flooring | Tlumicí rohož
483096 | 4016447005825 | SCHÖNOX AM Bg 25KG | SCHÖNOX AM |  | 25 KG | 1 KG | 42.6 | 1 KS | S | Flooring | Sádrová vyhlazovací a vyrovnávací sterka s velmi nízkým obsahem emisí
483099 | 4016447017637 | SCHÖNOX APF Bg 25KG | SCHÖNOX APF |  | 25 KG | 1 KG | 74.9 | 1 KS | S | Flooring | Syntetická sádrová samonivelacní sterka se zpevnujícími vlákny pro vrstvy 3-15 mm
483509 | 4016447013455 | SCHÖNOX AST 3757 Bg 15KG | SCHÖNOX AST |  | 15 KG | 1 KG | 63.2 | 1 KS | S | Flooring | Anhydritová pevná vyrovnávací stěrka (opravná malta) pro tloušťky 0-5 mm
481111 | 7612895173009 | SCHÖNOX DE (CZ) Bg 25KG | SCHÖNOX DE |  | 25 KG | 1 KG | 40.8 | 1 KS | S | Flooring | Tenkovrstvý poter s velmi nízkými emisemi
483232 | 4016447008925 | SCHÖNOX DSP Bg 25KG | SCHÖNOX DSP |  | 25 KG | 1 KG | 64.7 | 1 KS | S | Flooring | Vysoce kvalitní vyrovnávací stěrka s nízkým obsahem emisí pro přímé použití
532519 | 4016447012540 | SCHÖNOX EB V 1mm 1mx50m (50m2) ROL | SCHÖNOX EB V |  | 50 M2 | 1 M2 | 243.2 | 1 KS | O | Flooring | Separacní fólie
483578 | 4016447020309 | SCHÖNOX EP DRAIN (AB) Car 1,5KG | SCHÖNOX EP DRAIN |  | 1,5 KG | 1 KG | 1332 | 1 KS | T | Flooring | Epoxidový pryskyricný drenážní potěr pro tenké lože
698081 | 7612895770789 | Schönox FP Sa 15 KG | SCHÖNOX FP |  | 15 KG | 1 KG | 279.6 | 1 KS | S | Flooring
553078 | 7612895438573 | SCHÖNOX HS 10 F Bg 25KG | SCHÖNOX H10 F |  | 25 KG | 1 KG | 58.2 | 1 KS | S | Flooring | Hybridní vyrovnávací stěrka s vlákny 3-20 mm
552099 | 7612895434148 | SCHÖNOX HP RAPID Ka 11KG | SCHÖNOX HP RAPID |  | 11 KG | 1 KG | 726.5 | 1 KS | S | Flooring | PU rychlá penetrace bez rozpouštědel
546385 | 7612895406688 | SCHÖNOX HS 10 Bg 25KG | SCHÖNOX HS 10 |  | 25 KG | 1 KG | 46.1 | 1 KS | S | Flooring | Hybridní vyrovnávací stěrka 1-10 mm
535838 | 7612895374253 | SCHÖNOX HS 50 Bg 25KG | SCHÖNOX HS 50 |  | 25 KG | 1 KG | 50.7 | 1 KS | T | Flooring | Hybridní, silnovrstvá vyrovnávací stěrka 3-50 mm
483507 | 4016447013905 | SCHÖNOX MONOKORN 2-3mm Bg 25KG | SCHÖNOX MONOKORN |  | 25 KG | 1 KG | 31.7 | 1 KS | T | Flooring
481110 | 7612895170053 | SCHÖNOX PL (CZ) Bg 25KG | SCHÖNOX PL |  | 25 KG | 1 KG | 44.8 | 1 KS | S | Flooring | Univerzální malta na opravy
562252 | 7612895464398 | SCHÖNOX PL (CZ/SK) /4x5KG | SCHÖNOX PL |  | 5 KG | 1 KG | 48.8 | 1 KS | S | Flooring | Univerzální malta na opravy
532530 | 4016447015060 | SCHÖNOX PZG red 1mx25m (25m2) ROL | SCHÖNOX PZG | red | 25 M2 | 1 M2 | 257 | 1 KS | S | Flooring
532518 | 4016447008116 | SCHÖNOX RENOTEX 1,2mx42m (50,4m2) ROL | SCHÖNOX RENOTEX |  | 50,4 M2 | 1 M2 | 339.2 | 1 KS | S | Flooring | Vícesměrné a vysokopevnostní armovací pletivo ze skelných vláken
573429 | 7612895489926 | SCHÖNOX RENOTEX 3D 2mx25m (50m2) ROL | SCHÖNOX RENOTEX 3D |  | 50 M2 | 1 M2 | 948.6 | 1 KS | T | Flooring | Vícesměrné a vysokopevnostní armovací pletivo ze skelných vláken
487563 | 4016447023447 | SCHÖNOX RM Bg 20KG | SCHÖNOX RM |  | 20 KG | 1 KG | 51.5 | 1 KS | O | Flooring | Velmi jemná, pevná a univerzální opravná malta
483234 | 4016447004088 | SCHÖNOX RR Bg 25KG | SCHÖNOX RR |  | 25 KG | 1 KG | 52.8 | 1 KS | S | Flooring | Rychletuhnoucí opravná malta pro vrstvy od 1 do 50 mm
487905 | 4016447023683 | SCHÖNOX RS 50 5mmx50mmx20m /5 ROL | SCHÖNOX RS 50 |  | 1 KS | 1 KS | 1245 | 5 KS | T | Flooring | Okrajová distanční páska
483236 | 4016447008246 | SCHÖNOX SEB Bg 25KG | SCHÖNOX SEB |  | 25 KG | 1 KG | 63 | 1 KS | T | Flooring | Pojivo pro rychle tvrdnoucí cementové potěry
483203 | 4016447010454 | SCHÖNOX SHP Pl 5KG | SCHÖNOX SHP |  | 5 KG | 1 KG | 268.9 | 1 KS | S | Flooring | Speciální jednosložková akrylátová disperze bez obsahu rozpouštedel
483284 | 4016447018726 | SCHÖNOX SHP Pl 12KG | SCHÖNOX SHP |  | 12 KG | 1 KG | 260.7 | 1 KS | S | Flooring | Speciální jednosložková akrylátová disperze bez obsahu rozpouštědel
483348 | 4016447010676 | SCHÖNOX SHP /8x1KG | SCHÖNOX SHP |  | 1 KG | 1 KG | 358.9 | 1 KS | S | Flooring | Speciální jednosložková akrylátová disperze bez obsahu rozpouštedel
483233 | 4016447022488 | SCHÖNOX SP Bg 25KG | SCHÖNOX SP |  | 25 KG | 1 KG | 45 | 1 KS | O | Flooring | Cementová samonivelační stěrka pro vrstvy od 1 do 25 mm
483535 | 4016447021832 | SCHÖNOX TS 3mm 1mx20m (20m2) ROL | SCHÖNOX TS |  | 20 M2 | 1 M2 | 313.5 | 1 KS | O | Flooring | Zvukově izolační rohož
539081 | 7612895389226 | SCHÖNOX UNIPLAN New Bg 25KG | SCHÖNOX UNIPLAN |  | 25 KG | 1 KG | 33.8 | 1 KS | S | Flooring | Cementová samonivelacní sterka s velmi nízkým obsahem emisí
483097 | 4016447022594 | SCHÖNOX XA Bg 25KG | SCHÖNOX XA |  | 25 KG | 1 KG | 36.1 | 1 KS | S | Flooring | Sádrová vyhlazovací a vyrovnávací sterka s velmi nízkým obsahem emisí
469887 | 7612895111483 | SCHÖNOX XC Bg 25KG | SCHÖNOX XC |  | 25 KG | 1 KG | 28.6 | 1 KS | S | Flooring | Cementová samonivelacní sterka s velmi nízkým obsahem emisí
487562 | 4016447020477 | SCHÖNOX XP 15 Bg 25KG | SCHÖNOX XP 15 |  | 25 KG | 1 KG | 35.7 | 1 KS | S | Flooring | Cementová samonivelacní sterka pro vrstvy od 1 do 25 mm
483289 | 4016447020354 | SCHÖNOX ZM Bg 25KG | SCHÖNOX ZM |  | 25 KG | 1 KG | 40.6 | 1 KS | T | Flooring | Samonivelační cementová vyhlazovací a vyrovnávací stěrka s velmi nízkými emisemi
483292 | 4016447022914 | SCHÖNOX ZM RAPID Bg 25KG | SCHÖNOX ZM RAPID |  | 25 KG | 1 KG | 72.7 | 1 KS | O | Flooring | Rychle tvrdnoucí cementová samonivelacní sterka s velmi nízkými emisemi
582375 | 7612895505190 | SCHÖNOX ZZ /4x4,5KG | SCHÖNOX ZZ |  | 4,5 KG | 1 KG | 132 | 1 KS | S | Flooring | Vysoce hladká rychle tvrdnoucí univerzální vyrovnávací sterka, vysoce modifikovaná syntetickou pryskyricí, stálá
124055 | 7612894553543 | SikaCleaner HS Ka 25L | Sika Cleaner HS |  | 25 L | 1 L | 546.7 | 1 KS | O | Flooring
5457 | 4003923016482 | Extender T C182 Pl 1KG | Sika Extender T |  | 1 KG | 1 KS | 1623 | 1 KS | S | Flooring | Tixotropní zahušťovací přípravek pro aplikaci epoxidových a polyuretanových hmot
64881 | 9003449717981 | SikaStellmittel T (Extender) AT Bg 10KG | Sika Extender T |  | 10 KG | 1 KG | 1285 | 1 KS | S | Flooring | Tixotropní přípravek
535731 | 7612895727936 | SikaFloorJoint EX 1200x255x20mm PC | Sika FloorJoint EX |  | 1 KS | 1 KS | 18828 | 1 KS | T | Flooring
471118 | 7612895117782 | SikaFloorJoint PD 1200x250x20mm PC | Sika FloorJoint PD |  | 1 KS | 1 KS | 15715 | 1 KS | T | Flooring | Prefabrikované polymerové kompozitní panely pro podlahové spáry v parkovacích domech
469216 | 7612895108360 | SikaChapdur Extra Bg 25KG | Sika Chapdur Extra |  | 25 KG | 1 KG | 24.4 | 1 KS | S | Flooring | Posyp s nekovovým plnivem pro pancéřové betonové podlahy
442584 | 7612894983876 | SikaLevel-01 Primer CZ Ka 5KG | Sika Level-01 Primer |  | 5 KG | 1 KG | 270.2 | 1 KS | S | Flooring | Akrylátová penetrace a náter na minerální podklady
442615 | 7612894984422 | SikaLevel-01 Primer CZ Pl 25KG | Sika Level-01 Primer |  | 25 KG | 1 KG | 207.3 | 1 KS | S | Flooring | Akrylátová penetrace a náter na minerální podklady
477661 | 7612895155821 | SikaLevel-01 Primer CZ /4x1KG | Sika Level-01 Primer |  | 1 KG | 1 KG | 283.3 | 1 KS | S | Flooring | Akrylátová penetrace a náter na minerální podklady
573334 | 7612895490397 | Sika Surface Fleece T 1790 ECR(250m2) PC | Sika Oberflächenvlies T-1790 ECR |  | 1 KS | 1 KS | 37595 | 1 KS | O | Flooring
154480 | 7612894838947 | SikaPermacor-3326EG H(AB)DB601ca 16KG | Sika Permacor-3326 EG H | DB 601 ca green | 16 KG | 1 KG | 611.3 | 1 KS | O | Flooring
154481 | 7612894838954 | SikaPermacor-3326EG H(AB)RAL7032ca 16KG | Sika Permacor-3326 EG H | RAL 7032 ca | 16 KG | 1 KG | 619.2 | 1 KS | O | Flooring
133015 |  | Quartz sand 1,0-4,0mm CZ Bg 50KG | Sika Quartz |  | 50 KG | 1 KG | 13.4 | 1 KS | S | Flooring | Křemičitý písek
429987 | 7612894917796 | Quartz sand 0,3-0,8mm CZ Bg 25KG | Sika Quartz |  | 25 KG | 1 KG | 9 | 1 KS | S | Flooring | Křemičitý písek
180984 | 7612894751444 | SikaThinner C C165 Ka 25L | Sika Thinner C |  | 25 L | 1 L | 777.9 | 1 KS | O | Flooring
499307 | 7612895245249 | SikaThinner C C165 Ka 3L | Sika Thinner C |  | 3 L | 1 L | 777.9 | 1 KS | O | Flooring
499312 | 7612895245294 | SikaThinner C C165 Ka 10L | Sika Thinner C |  | 10 L | 1 L | 777.9 | 1 KS | O | Flooring
124058 | 7612894553574 | SikaThinner E+B Ka 5L | Sika Thinner E+B |  | 5 L | 1 L | 486.4 | 1 KS | O | Flooring
499303 | 7612895245102 | SikaThinner EG C165 Ka 3L | Sika Thinner EG |  | 3 L | 1 L | 551.4 | 1 KS | O | Flooring
753259 | 7612895907727 | SikaThinner S Ka 5L | Sika Thinner S |  | 5 L | 1 L | 385.8 | 1 KS | O | Flooring
595561 | 7612895754307 | SikaCor Elastomastic TFN(AB)R7037ca 20KG | SikaCor Elastomastic TFN | RAL 7037 ca | 20 KG | 1 KG | 679.3 | 1 KS | O | Flooring
465492 |  | SikaCor-146DW (AB) blue 12,6KG | SikaCor-146 DW | blue | 12,6 KG | 1 KG | 1144.1 | 1 KS | O | Flooring
630012 |  | SikaCor-299 Airless(AB)RAL9002ca 14KG | SikaCor-299 Airless | RAL 9002 ca | 14 KG | 1 KG | 837.9 | 1 KS | O | Flooring
630015 | 7612895698526 | SikaCor-299 Airless(AB)RAL7032ca 14KG | SikaCor-299 Airless | RAL 7032 ca | 14 KG | 1 KG | 747 | 1 KS | O | Flooring
639972 |  | SikaCor-950 F(AB)tinted red 35KG | SikaCor-950 F | tinted red | 35 KG | 1 KG | 513.3 | 1 KS | T | Flooring
640145 |  | SikaCor-950 F(AB)black 35KG | SikaCor-950 F | black | 35 KG | 1 KG | 522.6 | 1 KS | T | Flooring
446654 | 8428868009171 | SikaDecor Color white 4 C128 /6x0,5L | SikaDecor-801 Nature | white | 0,5 L | 1 KS | 561.2 | 6 KS | O | Flooring
446655 | 8428868009157 | SikaDecor Color ivory 6 C128 /6x0,5L | SikaDecor-801 Nature | ivory | 0,5 L | 1 KS | 561.2 | 6 KS | O | Flooring
446657 | 8428868009133 | SikaDecor Color albero 3 C128 /6x0,5L | SikaDecor-801 Nature |  | 0,5 L | 1 KS | 561.2 | 6 KS | O | Flooring
446740 | 8428868009126 | SikaDecor Color silver 1 C128 /6x0,5L | SikaDecor-801 Nature |  | 0,5 L | 1 KS | 561.2 | 6 KS | O | Flooring
446741 | 8428868009102 | SikaDecor Color forja 9 C128 /6x0,5L | SikaDecor-801 Nature |  | 0,5 L | 1 KS | 561.2 | 6 KS | O | Flooring
449353 | 8428868012331 | SikaDecor Color sand 13 C128 /6x0,5L | SikaDecor-801 Nature | sand | 0,5 L | 1 KS | 561.2 | 6 KS | O | Flooring
449354 | 8428868012324 | SikaDecor Color nickel 7 C128 /6x0,5L | SikaDecor-801 Nature |  | 0,5 L | 1 KS | 561.2 | 6 KS | O | Flooring
449355 | 8428868012379 | SikaDecor Color rhodium 8 C128 /6x0,5L | SikaDecor-801 Nature |  | 0,5 L | 1 KS | 561.2 | 6 KS | O | Flooring
449400 | 8428868012386 | SikaDecor Color bone 5 C128 /6x0,5L | SikaDecor-801 Nature | bone | 0,5 L | 1 KS | 561.2 | 6 KS | O | Flooring
454809 | 8428868013932 | SikaDecor-Color lemon 33 C128 /6x0,5L | SikaDecor-801 Nature |  | 0,5 L | 1 KS | 546.3 | 6 KS | O | Flooring
454821 | 8428868013888 | SikaDecor Color tangerine 35 C128/6x0,5L | SikaDecor-801 Nature |  | 0,5 L | 1 KS | 1553.8 | 6 KS | O | Flooring
454837 | 8428868013680 | SikaDecor Color marine 24 C128 /6x0,5L | SikaDecor-801 Nature |  | 0,5 L | 1 KS | 802.8 | 6 KS | O | Flooring
466576 | 8428868017787 | SikaDecor-801 Nature (AB) ES Pl 13KG | SikaDecor-801 Nature |  | 13 KG | 1 KG | 160 | 1 KS | S | Flooring | Dvousložková polymerem modifikovaná malta na bázi cementu, vybraného plniva a příměsí, určená k reprofilaci před nanesením dekorativních mikrocementových vrstev.
404648 | 7612894792096 | Sikafloor ArmorTop light grey CZ Bg 25KG | Sikafloor ArmorTop | light grey | 25 KG | 1 KG | 57.9 | 150 KS | T | Flooring | Vsyp s metalickým plnivem pro pancéřové betonové podlahy s mimořádnou provozní zátěží
405044 | 7612894793567 | Sikafloor ArmorTop natural CZ Bg 25KG | Sikafloor ArmorTop | natural | 25 KG | 1 KG | 41.7 | 50 KS | T | Flooring | Vsyp s metalickým plnivem pro pancéřové betonové podlahy s mimořádnou provozní zátěží
156127 |  | Sikafloor Colorc.N3 comix CS/SK/PL 0,4KG | Sikafloor Colorchips N |  | 0,4 KG | 1 KS | 654.6 | 1 KS | S | Flooring
21891 | 4003923044607 | Sikafloor Earthing Kit SET | Sikafloor Conductive Set |  | 1 KS | 1 KS | 6290 | 1 KS | T | Flooring | Sada uzemnění pro elektrostaticky vodivé povlaky
404671 | 7612894792195 | Sikafloor CureHard GL natural Ka 15L | Sikafloor CureHard GL | natural | 15 L | 1 L | 651.5 | 1 KS | T | Flooring | 2komponentní polyuretanový zátěr, součást systému Sika ComfortFloor
422030 | 7612894873610 | Sikafloor CureHard GL natural Dr 200L | Sikafloor CureHard GL | natural | 200 L | 1 L | 603.2 | 1 KS | T | Flooring | Těsnicí krystalizační nátěr s vysokým leskem na bázi křemičitanů, výrobek na ochranu povrchu podle EN 1504-2
404673 | 7612894792218 | Sikafloor CureHard LI natural Ka 15L | Sikafloor CureHard LI | natural | 15 L | 1 L | 680 | 1 KS | T | Flooring | Vytvrzující a těsnící krystalizační nátěr na bázi křemičitanů lithia, výrobek na ochranu povrchu podle EN 1504-2
406376 | 7612894800654 | Sikafloor CureHard LI natural Dr 200L | Sikafloor CureHard LI | natural | 200 L | 1 L | 588.7 | 1 KS | T | Flooring | Vytvrzující a těsnící krystalizační nátěr na bázi křemičitanů lithia, výrobek na ochranu povrchu podle EN 1504-2
692960 | 7612895750668 | Sikafloor Garage(AB)R7032ca C783 Pl 6KG | Sikafloor Garage | RAL 7032 ca | 6 KG | 1 KG | 654.9 | 1 KS | S | Flooring
78158 | 7612894304398 | Sikafloor ProSeal-22 Pl 25L | Sikafloor ProSeal 22 |  | 25 L | 1 L | 543.2 | 1 KS | T | Flooring | Vytvrzující a těsnicí nátěr na betonové podlahy
85212 | 7612894359800 | Sikafloor ProSeal-22 Dr 200L | Sikafloor ProSeal 22 |  | 200 L | 1 L | 477.7 | 1 KS | O | Flooring | Vytvrzující a těsnicí nátěr na betonové podlahy
404608 | 7612894791815 | Sikafloor ProSeal-10W natural Ka 15L | Sikafloor ProSeal-10W | natural | 15 L | 1 L | 237.6 | 1 KS | S | Flooring | Prostredek na ochranu a ošetrení betonových povrchu, bez rozpouštedel, výrobek na ochranu povrchu podle EN 1504-2
406360 | 7612894800524 | Sikafloor ProSeal-10W natural Dr 200L | Sikafloor ProSeal-10W | natural | 200 L | 1 L | 170.8 | 1 KS | T | Flooring | Prostredek na ochranu a ošetrení betonových povrchu, bez rozpouštedel, výrobek na ochranu povrchu podle EN 1504-2
405149 | 7612894794229 | Sikafloor ProSeal-12 natural Ka 15L | Sikafloor ProSeal-12 | natural | 15 L | 1 L | 331.7 | 1 KS | S | Flooring | Těsnicí, ošetřujicí a vytvrzujcí přípravek na betonové povrchy
405151 | 7612894794243 | Sikafloor ProSeal-12 natural Dr 200L | Sikafloor ProSeal-12 | natural | 200 L | 1 L | 268.2 | 1 KS | S | Flooring | Těsnící, ošetřující a vytvrzujicí přípravek na betonové povrchy
422871 | 7612894878028 | Sikafloor ProSeal-12 Ka 5L | Sikafloor ProSeal-12 |  | 5 L | 1 L | 362.9 | 1 KS | S | Flooring | Těsnicí, ošetřujicí a vytvrzujcí přípravek na betonové povrchy
498431 | 7612895239217 | Sikafloor-02 Primer Pl 5KG | Sikafloor-02 Primer |  | 5 KG | 1 KG | 171.5 | 1 KS | S | Flooring | 1komponentní, speciální primer na bázi akrylátu, penetrace před aplikací cementové vyrovnávací stěrky a lepidla na obklady a dlažbu
405043 | 7612894793550 | Sikafloor-1 MetalTop natural CZ Bg 25KG | Sikafloor-1 MetalTop | natural | 25 KG | 1 KG | 61 | 50 KS | T | Flooring | Vsyp s metalickým plnivem pro pancéřové betonové podlahy s extrémní provozní zátěží
534391 | 7612895367811 | Sikafloor-102 Level Bg 25KG | Sikafloor-102 Level |  | 25 KG | 1 KG | 19.9 | 1 KS | S | Flooring | Cementová samonivelační stěrka pro tloušťky 2-15 mm
649321 | 7612895655413 | Sikafloor-1020 Anhydrite Screed Silo KG | Sikafloor-1020 Anhydrite Screed |  | KG | 1 KG | 8.2 | 5000 KG | T | Flooring | Anhydritový potěr 20MPa
649322 | 7612895655420 | Sikafloor-1020 Anhydrite Screed Bg 25KG | Sikafloor-1020 Anhydrite Screed |  | 25 KG | 1 KG | 8.7 | 48 KS | T | Flooring | Anhydritový potěr 20MPa
649299 | 7612895655192 | Sikafloor-1030 Anhydrite Screed Silo KG | Sikafloor-1030 Anhydrite Screed |  | KG | 1 KG | 9.8 | 5000 KG | T | Flooring | Anhydritový potěr 30MPa
527534 | 7612895339337 | Sikafloor-1100 Level Bg 25KG | Sikafloor-1100 Level |  | 25 KG | 1 KG | 24.9 | 1 KS | S | Flooring | Polymerem modifikovaná samonivelační stěrka na bázi síranu vápenatého pro tloušťky 2-15 mm
552461 | 7612895435817 | Sikafloor-1200 Level Bg 25KG | Sikafloor-1200 Level |  | 25 KG | 1 KG | 39.2 | 1 KS | S | Flooring | Polymerem modifikovaná samonivelační stěrka na bázi síranu vápenatého pro tloušťky 1-15 mm
579474 | 7612895553214 | Sikafloor-150 (AB) 25KG | Sikafloor-150 |  | 25 KG | 1 KG | 955.6 | 1 KS | T | Flooring | Epoxidový penetrační nátěr, vyrovnávací malta a stěrka
601603 | 7612895547350 | Sikafloor-150 (AB) C157 Pl 10KG | Sikafloor-150 |  | 10 KG | 1 KG | 1143 | 1 KS | S | Flooring | Epoxidový penetrační nátěr, vyrovnávací malta a stěrka
601612 | 7612895547381 | Sikafloor-150/280 (AB) C182 Pl 2,5KG | Sikafloor-150 |  | 2,5 KG | 1 KG | 1362.2 | 1 KS | S | Flooring | Epoxidový penetrační nátěr, vyrovnávací malta a stěrka
601624 | 7612895546506 | Sikafloor-150 (3A+B) 730KG | Sikafloor-150 |  | 730 KG | 1 KG | 936.8 | 1 KS | O | Flooring | Epoxidový penetrační nátěr, vyrovnávací malta a stěrka
579488 | 7612895588308 | Sikafloor-151 (AB) 30KG | Sikafloor-151 |  | 30 KG | 1 KG | 591.3 | 1 KS | S | Flooring | Epoxidový penetrační nátěr, vyrovnávací malta a stěrka
611403 | 7612895643533 | Sikafloor-151 (4A+B) 1200KG | Sikafloor-151 |  | 1200 KG | 1 KG | 558.8 | 1 KS | T | Flooring | Epoxidový penetrační nátěr, vyrovnávací malta a stěrka
644388 | 7612895649948 | Sikafloor-151 (AB) Pl 10KG | Sikafloor-151 |  | 10 KG | 1 KG | 782.7 | 1 KS | S | Flooring | Epoxidový penetrační nátěr, vyrovnávací malta a stěrka
646089 | 7612895651729 | Sikafloor-151 (AB) 300KG | Sikafloor-151 |  | 300 KG | 1 KG | 558.6 | 1 KS | O | Flooring | Epoxidový penetrační nátěr, vyrovnávací malta a stěrka
174989 | 7612894717549 | Sikafloor-169(AB)transparen.C252 Pl 10KG | Sikafloor-169 | transparent | 10 KG | 1 KG | 1266.7 | 1 KS | O | Flooring | 2-komponentní epoxidové pojivo pro malty, stěrky a pečeticí nátěry
406258 | 7612894816259 | Sikafloor-169(3A+B)transparent 760KG | Sikafloor-169 | transparent | 760 KG | 1 KG | 948.5 | 1 KS | T | Flooring | 2-komponentní epoxidové pojivo pro malty, stěrky a pečeticí nátěry
473968 |  | Sikafloor-169(AB)transparent 20KG | Sikafloor-169 | transparent | 20 KG | 1 KG | 963.9 | 1 KS | T | Flooring | 2-komponentní epoxidové pojivo pro malty, stěrky a pečeticí nátěry
404641 | 7612894792034 | Sikafloor-2 SynTop light grey CZ Bg 25KG | Sikafloor-2 SynTop | light grey | 25 KG | 1 KG | 37.2 | 150 KS | T | Flooring | Vsyp pro pancéřové betonové podlahy s vysokou provozní zátěží
404646 | 7612894792072 | Sikafloor-2 SynTop yellow CZ Bg 25KG | Sikafloor-2 SynTop | yellow | 25 KG | 1 KG | 39.1 | 150 KS | T | Flooring | Vsyp pro pancéřové betonové podlahy s vysokou provozní zátěží
405027 | 7612894793475 | Sikafloor-2 SynTop natural CZ Bg 25KG | Sikafloor-2 SynTop | natural | 25 KG | 1 KG | 25 | 1 KS | S | Flooring | Vsyp pro pancéřové betonové podlahy s vysokou provozní zátěží
457672 | 7612895064291 | Sikafloor-2 SynTop white Bg 25KG | Sikafloor-2 SynTop | white | 25 KG | 1 KG | 47 | 800 KS | T | Flooring | Vsyp pro pancéřové betonové podlahy s vysokou provozní zátěží
705307 |  | Sikafloor-20 PurCem(ABC) neutral 32KG | Sikafloor-20 PurCem |  | 32 KG | 1 KG | 144 | 1 KS | O | Flooring
649323 | 7612895655437 | Sikafloor-20 UniBeton Bg 25KG | Sikafloor-20 UniConcrete |  | 25 KG | 1 KG | 5.9 | 48 KS | S | Flooring | Suchá betonová směs 20 Mpa
539390 | 7612895389523 | Sikafloor-202 Level Bg 25KG | Sikafloor-202 Level |  | 25 KG | 1 KG | 27.6 | 1 KS | S | Flooring | Cementová samonivelační stěrka pro tloušťky 1-15 mm
705278 |  | Sikafloor-21 PurCem(ABC) neutral 20,5KG | Sikafloor-21 PurCem |  | 20,5 KG | 1 KG | 189.6 | 1 KS | O | Flooring
705398 |  | Sikafloor-210 PurCem (ABC) natural 29,5KG | Sikafloor-210 PurCem |  | 29,5 KG | 1 KG | 188.9 | 1 KS | O | Flooring
717767 |  | Sikafloor-22 PurCem(ABC) neutral 22,5KG | Sikafloor-22 PurCem |  | 22,5 KG | 1 KG | 175.9 | 1 KS | O | Flooring
606370 | 7612895553672 | Sikafloor-220 Screed Bg 25KG | Sikafloor-220 Screed |  | 25 KG | 1 KG | 5.8 | 48 KS | S | Flooring | Cementový potěr 20 Mpa
568619 | 7612895516806 | Sikafloor-220W Conductive(AB) 6KG | Sikafloor-220 W Conductive |  | 6 KG | 1 KG | 831.9 | 1 KS | T | Flooring | 2komponentní, elektrostaticky vodivý epoxidový penetrační nátěr
649325 | 7612895655451 | Sikafloor-225 Fine Screed Bg 25KG | Sikafloor-225 Fine Screed |  | 25 KG | 1 KG | 6.4 | 48 KS | S | Flooring | Jemný cementový potěr 25 MPa
649324 | 7612895655444 | Sikafloor-230 Screed Bg 25KG | Sikafloor-230 Screed |  | 25 KG | 1 KG | 6.2 | 48 KS | S | Flooring | Cementový potěr 30 MPa
653621 |  | Sikafloor-2350ESD(AB)RAL7035ca 30KG | Sikafloor-2350 ESD | RAL 7035 ca | 30 KG | 1 KG | 769.6 | 1 KS | O | Flooring
653962 |  | Sikafloor-2350ESD(AB)RAL7040ca 30KG | Sikafloor-2350 ESD | RAL 7040 ca | 30 KG | 1 KG | 821.6 | 1 KS | O | Flooring
717768 |  | Sikafloor-24 PurCem(ABC) neutral 19,5KG | Sikafloor-24 PurCem |  | 19,5 KG | 1 KG | 197.3 | 1 KS | O | Flooring
756506 | 7611237017100 | Sikafloor-2510W(AB)RAL7035ca 20KG | Sikafloor-2510 W | RAL 7035 ca | 20 KG | 1 KG | 442.9 | 1 KS | O | Flooring
756647 | 7611237017131 | Sikafloor-2510W(AB)white-9010ca 20KG | Sikafloor-2510 W | white-9010 ca | 20 KG | 1 KG | 463.5 | 1 KS | O | Flooring
761565 | 7611237017407 | Sikafloor-2510W(AB)RAL7032ca 20KG | Sikafloor-2510 W | RAL 7032 ca | 20 KG | 1 KG | 442.9 | 1 KS | O | Flooring
690148 |  | Sikafloor-2540W(AB)RAL7035ca 18KG | Sikafloor-2540 W | RAL 7035 ca | 18 KG | 1 KG | 588 | 1 KS | T | Flooring | 2komponentní barevný epoxidový nátěr na vodní bázi, s nízkýmí emisemi
690159 |  | Sikafloor-2540W(AB)RAL7032ca 18KG | Sikafloor-2540 W | RAL 7032 ca | 18 KG | 1 KG | 588 | 1 KS | T | Flooring | 2komponentní barevný epoxidový nátěr na vodní bázi, s nízkýmí emisemi
705319 |  | Sikafloor-260 PurCem (ABC) natural 24,5KG | Sikafloor-260 PurCem |  | 24,5 KG | 1 KG | 202.9 | 1 KS | O | Flooring | 2komponentní barevný epoxidový nátěr na vodní bázi, s nízkýmí emisemi
415969 |  | Sikafloor-2600 (AB) RAL7035 25KG | Sikafloor-2600 | RAL 7035 | 25 KG | 1 KG | 506.9 | 1 KS | T | Flooring | 2komponetní , bezrozpouštědlové, barevné pojivo na bázi epoxidové pryskyřice, pro zhotovení samonivelačních podlahových nátěrů
417013 |  | Sikafloor-2600 (AB) RAL7040 25KG | Sikafloor-2600 | RAL 7040 | 25 KG | 1 KG | 518.7 | 1 KS | T | Flooring | 2komponetní , bezrozpouštědlové, barevné pojivo na bázi epoxidové pryskyřice, pro zhotovení samonivelačních podlahových nátěrů
417389 |  | Sikafloor-2600 (AB) RAL7043 25KG | Sikafloor-2600 | RAL 7043 | 25 KG | 1 KG | 518.7 | 1 KS | T | Flooring | 2komponetní , bezrozpouštědlové, barevné pojivo na bázi epoxidové pryskyřice, pro zhotovení samonivelačních podlahových nátěrů
417391 |  | Sikafloor-2600 (AB) RAL1001 25KG | Sikafloor-2600 | RAL 1001 | 25 KG | 1 KG | 518.7 | 1 KS | T | Flooring | 2komponetní , bezrozpouštědlové, barevné pojivo na bázi epoxidové pryskyřice, pro zhotovení samonivelačních podlahových nátěrů
417413 |  | Sikafloor-2600 (AB) RAL7032 25KG | Sikafloor-2600 | RAL 7032 | 25 KG | 1 KG | 518.7 | 1 KS | T | Flooring | 2komponetní , bezrozpouštědlové, barevné pojivo na bázi epoxidové pryskyřice, pro zhotovení samonivelačních podlahových nátěrů
417414 |  | Sikafloor-2600 (AB) RAL7030 25KG | Sikafloor-2600 | RAL 7030 | 25 KG | 1 KG | 518.7 | 1 KS | T | Flooring | 2komponetní , bezrozpouštědlové, barevné pojivo na bázi epoxidové pryskyřice, pro zhotovení samonivelačních podlahových nátěrů
417551 |  | Sikafloor-2600 (AB) RAL7044 25KG | Sikafloor-2600 | RAL 7044 | 25 KG | 1 KG | 518.7 | 1 KS | T | Flooring | 2komponetní , bezrozpouštědlové, barevné pojivo na bázi epoxidové pryskyřice, pro zhotovení samonivelačních podlahových nátěrů
418609 |  | Sikafloor-2600 (AB) RAL7037 25KG | Sikafloor-2600 | RAL 7037 | 25 KG | 1 KG | 518.7 | 1 KS | T | Flooring | 2komponetní , bezrozpouštědlové, barevné pojivo na bázi epoxidové pryskyřice, pro zhotovení samonivelačních podlahových nátěrů
423473 |  | Sikafloor-2600 (AB) RAL5015ca 25KG | Sikafloor-2600 | RAL 5015 ca | 25 KG | 1 KG | 639 | 1 KS | T | Flooring | 2komponetní , bezrozpouštědlové, barevné pojivo na bázi epoxidové pryskyřice, pro zhotovení samonivelačních podlahových nátěrů
473323 |  | Sikafloor-2600 (AB) RAL7038 25KG | Sikafloor-2600 | RAL 7038 | 25 KG | 1 KG | 518.7 | 1 KS | T | Flooring | 2komponetní , bezrozpouštědlové, barevné pojivo na bázi epoxidové pryskyřice, pro zhotovení samonivelačních podlahových nátěrů
473627 |  | Sikafloor-2600 (AB) RAL7004 25KG | Sikafloor-2600 | RAL 7004 | 25 KG | 1 KG | 518.7 | 1 KS | T | Flooring | 2komponetní , bezrozpouštědlové, barevné pojivo na bázi epoxidové pryskyřice, pro zhotovení samonivelačních podlahových nátěrů
474010 |  | Sikafloor-2600 (AB) RAL7036 25KG | Sikafloor-2600 | RAL 7036 | 25 KG | 1 KG | 518.7 | 1 KS | T | Flooring | 2komponetní , bezrozpouštědlové, barevné pojivo na bázi epoxidové pryskyřice, pro zhotovení samonivelačních podlahových nátěrů
474026 |  | Sikafloor-2600 (AB) RAL9001 25KG | Sikafloor-2600 | RAL 9001 | 25 KG | 1 KG | 518.7 | 1 KS | T | Flooring | 2komponetní , bezrozpouštědlové, barevné pojivo na bázi epoxidové pryskyřice, pro zhotovení samonivelačních podlahových nátěrů
475787 |  | Sikafloor-2600 (AB) RAL7015 25KG | Sikafloor-2600 | RAL 7015 | 25 KG | 1 KG | 518.7 | 1 KS | T | Flooring | 2komponetní , bezrozpouštědlové, barevné pojivo na bázi epoxidové pryskyřice, pro zhotovení samonivelačních podlahových nátěrů
480510 |  | Sikafloor-2600 (AB) RAL7001 25KG | Sikafloor-2600 | RAL 7001 | 25 KG | 1 KG | 518.7 | 1 KS | T | Flooring | 2komponetní , bezrozpouštědlové, barevné pojivo na bázi epoxidové pryskyřice, pro zhotovení samonivelačních podlahových nátěrů
481450 |  | Sikafloor-2600 (AB) RAL9010 25KG | Sikafloor-2600 | RAL 9010 | 25 KG | 1 KG | 518.7 | 1 KS | T | Flooring | 2komponetní , bezrozpouštědlové, barevné pojivo na bázi epoxidové pryskyřice, pro zhotovení samonivelačních podlahových nátěrů
481671 |  | Sikafloor-2600 (AB) RAL1002 25KG | Sikafloor-2600 | RAL 1002 | 25 KG | 1 KG | 518.7 | 1 KS | T | Flooring | 2komponetní , bezrozpouštědlové, barevné pojivo na bázi epoxidové pryskyřice, pro zhotovení samonivelačních podlahových nátěrů
481723 |  | Sikafloor-2600 (AB) RAL3009ca 25KG | Sikafloor-2600 | RAL 3009 ca | 25 KG | 1 KG | 518.7 | 1 KS | T | Flooring | 2komponetní , bezrozpouštědlové, barevné pojivo na bázi epoxidové pryskyřice, pro zhotovení samonivelačních podlahových nátěrů
483157 |  | Sikafloor-2600 (AB) RAL7042 25KG | Sikafloor-2600 | RAL 7042 | 25 KG | 1 KG | 518.7 | 1 KS | T | Flooring | 2komponetní , bezrozpouštědlové, barevné pojivo na bázi epoxidové pryskyřice, pro zhotovení samonivelačních podlahových nátěrů
483158 |  | Sikafloor-2600 (AB) RAL1015 25KG | Sikafloor-2600 | RAL 1015 | 25 KG | 1 KG | 518.7 | 1 KS | T | Flooring | 2komponetní , bezrozpouštědlové, barevné pojivo na bázi epoxidové pryskyřice, pro zhotovení samonivelačních podlahových nátěrů
484894 |  | Sikafloor-2600 (AB) RAL6019 25KG | Sikafloor-2600 | RAL 6019 | 25 KG | 1 KG | 518.7 | 1 KS | T | Flooring | 2komponetní , bezrozpouštědlové, barevné pojivo na bázi epoxidové pryskyřice, pro zhotovení samonivelačních podlahových nátěrů
485386 |  | Sikafloor-2600 (AB) RAL5024 25KG | Sikafloor-2600 | RAL 5024 | 25 KG | 1 KG | 518.7 | 1 KS | T | Flooring | 2komponetní , bezrozpouštědlové, barevné pojivo na bázi epoxidové pryskyřice, pro zhotovení samonivelačních podlahových nátěrů
485711 |  | Sikafloor-2600 (AB) RAL7045 25KG | Sikafloor-2600 | RAL 7045 | 25 KG | 1 KG | 518.7 | 1 KS | T | Flooring | 2komponetní , bezrozpouštědlové, barevné pojivo na bázi epoxidové pryskyřice, pro zhotovení samonivelačních podlahových nátěrů
487520 |  | Sikafloor-2600 (AB) RAL9002 25KG | Sikafloor-2600 | RAL 9002 | 25 KG | 1 KG | 518.7 | 1 KS | T | Flooring | 2komponetní , bezrozpouštědlové, barevné pojivo na bázi epoxidové pryskyřice, pro zhotovení samonivelačních podlahových nátěrů
488244 |  | Sikafloor-2600 (AB) RAL7016 25KG | Sikafloor-2600 | RAL 7016 | 25 KG | 1 KG | 518.7 | 1 KS | T | Flooring | 2komponetní , bezrozpouštědlové, barevné pojivo na bázi epoxidové pryskyřice, pro zhotovení samonivelačních podlahových nátěrů
488609 |  | Sikafloor-2600 (AB) RAL1003ca 25KG | Sikafloor-2600 | RAL 1003 ca | 25 KG | 1 KG | 639 | 1 KS | T | Flooring | 2komponetní , bezrozpouštědlové, barevné pojivo na bázi epoxidové pryskyřice, pro zhotovení samonivelačních podlahových nátěrů
491135 |  | Sikafloor-2600 (AB) RAL7000ca 25KG | Sikafloor-2600 | RAL 7000 ca | 25 KG | 1 KG | 518.7 | 1 KS | T | Flooring | 2komponetní , bezrozpouštědlové, barevné pojivo na bázi epoxidové pryskyřice, pro zhotovení samonivelačních podlahových nátěrů
496787 |  | Sikafloor-2600 (AB) RAL7012 25KG | Sikafloor-2600 | RAL 7012 | 25 KG | 1 KG | 518.7 | 1 KS | T | Flooring | 2komponetní , bezrozpouštědlové, barevné pojivo na bázi epoxidové pryskyřice, pro zhotovení samonivelačních podlahových nátěrů
496788 |  | Sikafloor-2600 (AB) RAL5012 25KG | Sikafloor-2600 | RAL 5012 | 25 KG | 1 KG | 639 | 1 KS | T | Flooring | 2komponetní , bezrozpouštědlové, barevné pojivo na bázi epoxidové pryskyřice, pro zhotovení samonivelačních podlahových nátěrů
498066 |  | Sikafloor-2600 (AB) RAL9005 25KG | Sikafloor-2600 | RAL 9005 | 25 KG | 1 KG | 518.7 | 1 KS | T | Flooring | 2komponetní , bezrozpouštědlové, barevné pojivo na bázi epoxidové pryskyřice, pro zhotovení samonivelačních podlahových nátěrů
498748 |  | Sikafloor-2600 (AB) RAL6011ca 25KG | Sikafloor-2600 | RAL 6011 ca | 25 KG | 1 KG | 518.7 | 1 KS | T | Flooring | 2komponetní , bezrozpouštědlové, barevné pojivo na bázi epoxidové pryskyřice, pro zhotovení samonivelačních podlahových nátěrů
500479 |  | Sikafloor-2600 (AB) RAL9003ca 25KG | Sikafloor-2600 | RAL 9003 | 25 KG | 1 KG | 518.7 | 1 KS | T | Flooring | 2komponetní , bezrozpouštědlové, barevné pojivo na bázi epoxidové pryskyřice, pro zhotovení samonivelačních podlahových nátěrů
507216 |  | Sikafloor-2600 (AB) RAL5010 25KG | Sikafloor-2600 | RAL 5010 | 25 KG | 1 KG | 639 | 1 KS | T | Flooring | 2komponetní , bezrozpouštědlové, barevné pojivo na bázi epoxidové pryskyřice, pro zhotovení samonivelačních podlahových nátěrů
507968 |  | Sikafloor-2600 (AB) RAL9016 25KG | Sikafloor-2600 | RAL 9016 | 25 KG | 1 KG | 518.7 | 1 KS | T | Flooring | 2komponetní , bezrozpouštědlové, barevné pojivo na bázi epoxidové pryskyřice, pro zhotovení samonivelačních podlahových nátěrů
525164 |  | Sikafloor-2600 (AB) RAL6010 25KG | Sikafloor-2600 | RAL 6010 | 25 KG | 1 KG | 518.7 | 1 KS | T | Flooring | 2komponetní , bezrozpouštědlové, barevné pojivo na bázi epoxidové pryskyřice, pro zhotovení samonivelačních podlahových nátěrů
534749 |  | Sikafloor-2600 (AB) RAL5007 25KG | Sikafloor-2600 | RAL 5007 | 25 KG | 1 KG | 639 | 1 KS | T | Flooring | 2komponetní , bezrozpouštědlové, barevné pojivo na bázi epoxidové pryskyřice, pro zhotovení samonivelačních podlahových nátěrů
535613 |  | Sikafloor-2600 (AB) RAL4006 25KG | Sikafloor-2600 | RAL 4006 | 25 KG | 1 KG | 639 | 1 KS | T | Flooring | 2komponetní , bezrozpouštědlové, barevné pojivo na bázi epoxidové pryskyřice, pro zhotovení samonivelačních podlahových nátěrů
535615 |  | Sikafloor-2600 (AB) NCS S1575-R10B 25KG | Sikafloor-2600 |  | 25 KG | 1 KG | 639 | 1 KS | T | Flooring | 2komponetní , bezrozpouštědlové, barevné pojivo na bázi epoxidové pryskyřice, pro zhotovení samonivelačních podlahových nátěrů
536928 |  | Sikafloor-2600 (AB) RAL7033 25KG | Sikafloor-2600 | RAL 7033 | 25 KG | 1 KG | 518.7 | 1 KS | T | Flooring | 2komponetní , bezrozpouštědlové, barevné pojivo na bázi epoxidové pryskyřice, pro zhotovení samonivelačních podlahových nátěrů
538058 |  | Sikafloor-2600 (AB) RAL7047 25KG | Sikafloor-2600 | RAL 7047 | 25 KG | 1 KG | 518.7 | 1 KS | T | Flooring | 2komponetní , bezrozpouštědlové, barevné pojivo na bázi epoxidové pryskyřice, pro zhotovení samonivelačních podlahových nátěrů
538531 |  | Sikafloor-2600 (AB) RAL1013 25KG | Sikafloor-2600 | RAL 1013 | 25 KG | 1 KG | 518.7 | 1 KS | T | Flooring | 2komponetní , bezrozpouštědlové, barevné pojivo na bázi epoxidové pryskyřice, pro zhotovení samonivelačních podlahových nátěrů
538533 |  | Sikafloor-2600 (AB) RAL6018 25KG | Sikafloor-2600 | RAL 6018 | 25 KG | 1 KG | 639 | 1 KS | T | Flooring | 2komponetní , bezrozpouštědlové, barevné pojivo na bázi epoxidové pryskyřice, pro zhotovení samonivelačních podlahových nátěrů
538535 |  | Sikafloor-2600 (AB) RAL7006 25KG | Sikafloor-2600 | RAL 7006 | 25 KG | 1 KG | 518.7 | 1 KS | T | Flooring | 2komponetní , bezrozpouštědlové, barevné pojivo na bázi epoxidové pryskyřice, pro zhotovení samonivelačních podlahových nátěrů
538537 |  | Sikafloor-2600 (AB) RAL7022 25KG | Sikafloor-2600 | RAL 7022 | 25 KG | 1 KG | 518.7 | 1 KS | T | Flooring | 2komponetní , bezrozpouštědlové, barevné pojivo na bázi epoxidové pryskyřice, pro zhotovení samonivelačních podlahových nátěrů
538539 |  | Sikafloor-2600 (AB) RAL7039 25KG | Sikafloor-2600 | RAL 7039 | 25 KG | 1 KG | 518.7 | 1 KS | T | Flooring | 2komponetní , bezrozpouštědlové, barevné pojivo na bázi epoxidové pryskyřice, pro zhotovení samonivelačních podlahových nátěrů
538541 |  | Sikafloor-2600 (AB) RAL8000 25KG | Sikafloor-2600 | RAL 8000 | 25 KG | 1 KG | 518.7 | 1 KS | T | Flooring | 2komponetní , bezrozpouštědlové, barevné pojivo na bázi epoxidové pryskyřice, pro zhotovení samonivelačních podlahových nátěrů
538543 |  | Sikafloor-2600 (AB) RAL8014 25KG | Sikafloor-2600 | RAL 8014 | 25 KG | 1 KG | 518.7 | 1 KS | T | Flooring | 2komponetní , bezrozpouštědlové, barevné pojivo na bázi epoxidové pryskyřice, pro zhotovení samonivelačních podlahových nátěrů
539233 |  | Sikafloor-2600 (AB) RAL1023 25KG | Sikafloor-2600 | RAL 1023 | 25 KG | 1 KG | 639 | 1 KS | T | Flooring | 2komponetní , bezrozpouštědlové, barevné pojivo na bázi epoxidové pryskyřice, pro zhotovení samonivelačních podlahových nátěrů
540062 |  | Sikafloor-2600 (AB) RAL8001 25KG | Sikafloor-2600 | RAL 8001 | 25 KG | 1 KG | 518.7 | 1 KS | T | Flooring | 2komponetní , bezrozpouštědlové, barevné pojivo na bázi epoxidové pryskyřice, pro zhotovení samonivelačních podlahových nátěrů
542269 |  | Sikafloor-2600 (AB) RAL1006 25KG | Sikafloor-2600 | RAL 1006 | 25 KG | 1 KG | 518.7 | 1 KS | T | Flooring | 2komponetní , bezrozpouštědlové, barevné pojivo na bázi epoxidové pryskyřice, pro zhotovení samonivelačních podlahových nátěrů
542710 |  | Sikafloor-2600 (AB) RAL3020 25KG | Sikafloor-2600 | RAL 3020 | 25 KG | 1 KG | 639 | 1 KS | T | Flooring | 2komponetní , bezrozpouštědlové, barevné pojivo na bázi epoxidové pryskyřice, pro zhotovení samonivelačních podlahových nátěrů
544314 |  | Sikafloor-2600 (AB) RAL9004 25KG | Sikafloor-2600 | RAL 9004 | 25 KG | 1 KG | 518.7 | 1 KS | T | Flooring | 2komponetní , bezrozpouštědlové, barevné pojivo na bázi epoxidové pryskyřice, pro zhotovení samonivelačních podlahových nátěrů
545713 |  | Sikafloor-2600 (AB) RAL1020 25KG | Sikafloor-2600 | RAL 1020 | 25 KG | 1 KG | 518.7 | 1 KS | T | Flooring | 2komponetní , bezrozpouštědlové, barevné pojivo na bázi epoxidové pryskyřice, pro zhotovení samonivelačních podlahových nátěrů
546755 |  | Sikafloor-2600 (AB) RAL1017 25KG | Sikafloor-2600 | RAL 1017 | 25 KG | 1 KG | 518.7 | 1 KS | T | Flooring | 2komponetní , bezrozpouštědlové, barevné pojivo na bázi epoxidové pryskyřice, pro zhotovení samonivelačních podlahových nátěrů
548251 |  | Sikafloor-2600 (AB) RAL7002 25KG | Sikafloor-2600 | RAL 7002 | 25 KG | 1 KG | 518.7 | 1 KS | T | Flooring | 2komponetní , bezrozpouštědlové, barevné pojivo na bázi epoxidové pryskyřice, pro zhotovení samonivelačních podlahových nátěrů
556449 |  | Sikafloor-2600 (AB) RAL9018 25KG | Sikafloor-2600 | RAL 9018 | 25 KG | 1 KG | 518.7 | 1 KS | O | Flooring | 2komponetní , bezrozpouštědlové, barevné pojivo na bázi epoxidové pryskyřice, pro zhotovení samonivelačních podlahových nátěrů
561389 |  | Sikafloor-2600 (AB) RAL7021 25KG | Sikafloor-2600 | RAL 7021 | 25 KG | 1 KG | 518.7 | 1 KS | T | Flooring | 2komponetní , bezrozpouštědlové, barevné pojivo na bázi epoxidové pryskyřice, pro zhotovení samonivelačních podlahových nátěrů
573943 |  | Sikafloor-2600 (AB) RAL8024 25KG | Sikafloor-2600 | RAL 8024 | 25 KG | 1 KG | 518.7 | 1 KS | T | Flooring | 2komponetní , bezrozpouštědlové, barevné pojivo na bázi epoxidové pryskyřice, pro zhotovení samonivelačních podlahových nátěrů
582998 |  | Sikafloor-2600 (AB) RAL1014 25KG | Sikafloor-2600 | RAL 1014 | 25 KG | 1 KG | 518.7 | 1 KS | T | Flooring | 2komponetní , bezrozpouštědlové, barevné pojivo na bázi epoxidové pryskyřice, pro zhotovení samonivelačních podlahových nátěrů
582999 |  | Sikafloor-2600 (AB) RAL8011 25KG | Sikafloor-2600 | RAL 8011 | 25 KG | 1 KG | 518.7 | 1 KS | T | Flooring | 2komponetní , bezrozpouštědlové, barevné pojivo na bázi epoxidové pryskyřice, pro zhotovení samonivelačních podlahových nátěrů
589909 |  | Sikafloor-2600 (AB) RAL2001 25KG | Sikafloor-2600 | RAL 2001 | 25 KG | 1 KG | 639 | 1 KS | T | Flooring | 2komponetní , bezrozpouštědlové, barevné pojivo na bázi epoxidové pryskyřice, pro zhotovení samonivelačních podlahových nátěrů
592008 |  | Sikafloor-2600 (AB) RAL1011 25KG | Sikafloor-2600 | RAL 1011 | 25 KG | 1 KG | 518.7 | 1 KS | T | Flooring | 2komponetní , bezrozpouštědlové, barevné pojivo na bázi epoxidové pryskyřice, pro zhotovení samonivelačních podlahových nátěrů
596554 |  | Sikafloor-2600 (3A+B) RAL7035 825KG | Sikafloor-2600 | RAL 7035 | 825 KG | 1 KG | 365.3 | 1 KS | O | Flooring | 2komponetní , bezrozpouštědlové, barevné pojivo na bázi epoxidové pryskyřice, pro zhotovení samonivelačních podlahových nátěrů
600410 |  | Sikafloor-2600 (AB) RAL2000ca 25KG | Sikafloor-2600 | RAL 2000 ca | 25 KG | 1 KG | 639 | 1 KS | T | Flooring | 2komponetní , bezrozpouštědlové, barevné pojivo na bázi epoxidové pryskyřice, pro zhotovení samonivelačních podlahových nátěrů
608545 |  | Sikafloor-2600 (AB) RAL3011 25KG | Sikafloor-2600 | RAL 3011 | 25 KG | 1 KG | 518.7 | 1 KS | T | Flooring | 2komponetní , bezrozpouštědlové, barevné pojivo na bázi epoxidové pryskyřice, pro zhotovení samonivelačních podlahových nátěrů
612796 |  | Sikafloor-2600 (AB) RAL1005 25KG | Sikafloor-2600 | RAL 1005 | 25 KG | 1 KG | 518.7 | 1 KS | T | Flooring | 2komponetní , bezrozpouštědlové, barevné pojivo na bázi epoxidové pryskyřice, pro zhotovení samonivelačních podlahových nátěrů
618305 |  | Sikafloor-2600 (AB) RAL7035 275KG | Sikafloor-2600 | RAL 7035 | 275 KG | 1 KG | 365.3 | 1 KS | O | Flooring | 2komponetní , bezrozpouštědlové, barevné pojivo na bázi epoxidové pryskyřice, pro zhotovení samonivelačních podlahových nátěrů
622583 |  | Sikafloor-2600 (3A+B) RAL7032 825KG | Sikafloor-2600 | RAL 7032 | 825 KG | 1 KG | 365.3 | 1 KS | O | Flooring | 2komponetní , bezrozpouštědlové, barevné pojivo na bázi epoxidové pryskyřice, pro zhotovení samonivelačních podlahových nátěrů
622889 |  | Sikafloor-2600 (AB) RAL7032 275KG | Sikafloor-2600 | RAL 7032 | 275 KG | 1 KG | 487.9 | 1 KS | O | Flooring | 2komponetní , bezrozpouštědlové, barevné pojivo na bázi epoxidové pryskyřice, pro zhotovení samonivelačních podlahových nátěrů
630024 |  | Sikafloor-2600 (AB) RAL1034 25KG | Sikafloor-2600 | RAL 1034 | 25 KG | 1 KG | 639 | 1 KS | T | Flooring | 2komponetní , bezrozpouštědlové, barevné pojivo na bázi epoxidové pryskyřice, pro zhotovení samonivelačních podlahových nátěrů
631793 |  | Sikafloor-2600 (AB) RAL1019 25KG | Sikafloor-2600 | RAL 1019 | 25 KG | 1 KG | 639 | 1 KS | T | Flooring | 2komponetní , bezrozpouštědlové, barevné pojivo na bázi epoxidové pryskyřice, pro zhotovení samonivelačních podlahových nátěrů
638749 |  | Sikafloor-2600 (3A+B) RAL9018 825KG | Sikafloor-2600 | RAL 7035 | 825 KG | 1 KG | 428.2 | 1 KS | O | Flooring | 2komponetní , bezrozpouštědlové, barevné pojivo na bázi epoxidové pryskyřice, pro zhotovení samonivelačních podlahových nátěrů
647608 |  | Sikafloor-2600 (AB) RAL1037ca 25KG | Sikafloor-2600 | RAL 1037 ca | 25 KG | 1 KG | 639 | 1 KS | T | Flooring | 2komponetní , bezrozpouštědlové, barevné pojivo na bázi epoxidové pryskyřice, pro zhotovení samonivelačních podlahových nátěrů
665212 |  | Sikafloor-2600 (AB) RAL6024 25KG | Sikafloor-2600 | RAL 6024 | 25 KG | 1 KG | 639 | 1 KS | T | Flooring | 2komponetní , bezrozpouštědlové, barevné pojivo na bázi epoxidové pryskyřice, pro zhotovení samonivelačních podlahových nátěrů
677501 |  | Sikafloor-2600 (AB) RAL6009 25KG | Sikafloor-2600 | RAL 6009 | 25 KG | 1 KG | 518.7 | 1 KS | T | Flooring | 2komponetní , bezrozpouštědlové, barevné pojivo na bázi epoxidové pryskyřice, pro zhotovení samonivelačních podlahových nátěrů
682003 |  | Sikafloor-2600 (AB) RAL1000 25KG | Sikafloor-2600 | RAL 1000 | 25 KG | 1 KG | 518.7 | 1 KS | T | Flooring | 2komponetní , bezrozpouštědlové, barevné pojivo na bázi epoxidové pryskyřice, pro zhotovení samonivelačních podlahových nátěrů
683126 |  | Sikafloor-2600 (AB) RAL7046 25KG | Sikafloor-2600 | RAL 7046 | 25 KG | 1 KG | 518.7 | 1 KS | T | Flooring | 2komponetní , bezrozpouštědlové, barevné pojivo na bázi epoxidové pryskyřice, pro zhotovení samonivelačních podlahových nátěrů
684943 |  | Sikafloor-2600 (AB) RAL3016ca 25KG | Sikafloor-2600 | RAL 3016 ca | 25 KG | 1 KG | 639 | 1 KS | T | Flooring | 2komponetní , bezrozpouštědlové, barevné pojivo na bázi epoxidové pryskyřice, pro zhotovení samonivelačních podlahových nátěrů
685052 |  | Sikafloor-2600 (AB) RAL2011ca 25KG | Sikafloor-2600 | RAL 2011 ca | 25 KG | 1 KG | 639 | 1 KS | T | Flooring | 2komponetní , bezrozpouštědlové, barevné pojivo na bázi epoxidové pryskyřice, pro zhotovení samonivelačních podlahových nátěrů
693251 |  | Sikafloor-2600 (AB) RAL8003 25KG | Sikafloor-2600 | RAL 8003 | 25 KG | 1 KG | 518.7 | 1 KS | T | Flooring | 2komponetní , bezrozpouštědlové, barevné pojivo na bázi epoxidové pryskyřice, pro zhotovení samonivelačních podlahových nátěrů
699029 |  | Sikafloor-2600 (AB) RAL6033 25KG | Sikafloor-2600 | RAL 6033 | 25 KG | 1 KG | 518.7 | 1 KS | T | Flooring | 2komponetní , bezrozpouštědlové, barevné pojivo na bázi epoxidové pryskyřice, pro zhotovení samonivelačních podlahových nátěrů
712171 |  | Sikafloor-2600 (AB) RAL6027 25KG | Sikafloor-2600 | RAL 6027 | 25 KG | 1 KG | 518.7 | 1 KS | O | Flooring | 2komponetní , bezrozpouštědlové, barevné pojivo na bázi epoxidové pryskyřice, pro zhotovení samonivelačních podlahových nátěrů
533678 | 7612895501475 | Sikafloor-262AS N (AB) R7035ca 25KG | Sikafloor-262 AS N | RAL 7035 ca | 25 KG | 1 KG | 564.4 | 1 KS | T | Flooring | 2komponentní epoxidový elektrostaticky vodivý samonivelační podlahový systém
533679 | 7612895553726 | Sikafloor-262AS N (AB) RAL7032ca 25KG | Sikafloor-262 AS N | RAL 7032 ca | 25 KG | 1 KG | 564.4 | 1 KS | T | Flooring | 2komponentní epoxidový elektrostaticky vodivý samonivelační podlahový systém
533700 |  | Sikafloor-262AS N (AB) RAL7037ca 25KG | Sikafloor-262 AS N | RAL 7037 ca | 25 KG | 1 KG | 564.4 | 1 KS | T | Flooring | 2komponentní epoxidový elektrostaticky vodivý samonivelační podlahový systém
538729 | 7612895562568 | Sikafloor-264N(AB)RAL7024 30KG | Sikafloor-264 N | RAL 7024 | 30 KG | 1 KG | 730.6 | 1 KS | T | Flooring | 2komponentní hladký válečkovací epoxidový nátěr a uzavírací vrstva
538733 |  | Sikafloor-264N(AB)RAL9010ca 30KG | Sikafloor-264 N | RAL 9010 ca | 30 KG | 1 KG | 768.7 | 1 KS | O | Flooring | 2komponentní hladký válečkovací epoxidový nátěr a uzavírací vrstva
538734 |  | Sikafloor-264N(AB)RAL9002 30KG | Sikafloor-264 N | RAL 9002 | 30 KG | 1 KG | 744.7 | 1 KS | T | Flooring | 2komponentní hladký válečkovací epoxidový nátěr a uzavírací vrstva
538735 |  | Sikafloor-264N(AB)RAL7023 30KG | Sikafloor-264 N | RAL 7023 | 30 KG | 1 KG | 744.7 | 1 KS | T | Flooring | 2komponentní hladký válečkovací epoxidový nátěr a uzavírací vrstva
538736 |  | Sikafloor-264N(AB)RAL7042 30KG | Sikafloor-264 N | RAL 7042 | 30 KG | 1 KG | 768.7 | 1 KS | T | Flooring | 2komponentní hladký válečkovací epoxidový nátěr a uzavírací vrstva
538737 |  | Sikafloor-264N(AB)RAL7040 30KG | Sikafloor-264 N | RAL 7040 | 30 KG | 1 KG | 768.7 | 1 KS | T | Flooring | 2komponentní hladký válečkovací epoxidový nátěr a uzavírací vrstva
538738 |  | Sikafloor-264N(AB)RAL7038 30KG | Sikafloor-264 N | RAL 7038 | 30 KG | 1 KG | 768.7 | 1 KS | T | Flooring | 2komponentní hladký válečkovací epoxidový nátěr a uzavírací vrstva
538739 | 7612895510088 | Sikafloor-264N(AB)RAL7037 30KG | Sikafloor-264 N | RAL 7037 | 30 KG | 1 KG | 768.7 | 1 KS | T | Flooring | 2komponentní hladký válečkovací epoxidový nátěr a uzavírací vrstva
538741 |  | Sikafloor-264N(AB)RAL7030 30KG | Sikafloor-264 N | RAL 7030 | 30 KG | 1 KG | 768.7 | 1 KS | T | Flooring | 2komponentní hladký válečkovací epoxidový nátěr a uzavírací vrstva
538742 |  | Sikafloor-264N(AB)RAL7035 30KG | Sikafloor-264 N | RAL 7035 | 30 KG | 1 KG | 744.7 | 1 KS | S | Flooring | 2komponentní hladký válečkovací epoxidový nátěr a uzavírací vrstva
538743 |  | Sikafloor-264N(AB)RAL7032 30KG | Sikafloor-264 N | RAL 7032 | 30 KG | 1 KG | 709.2 | 1 KS | S | Flooring | 2komponentní hladký válečkovací epoxidový nátěr a uzavírací vrstva
538892 |  | Sikafloor-264N(AB)RAL7016 30KG | Sikafloor-264 N | RAL 7016 | 30 KG | 1 KG | 754.2 | 1 KS | T | Flooring | 2komponentní hladký válečkovací epoxidový nátěr a uzavírací vrstva
538940 |  | Sikafloor-264N(AB)RAL1001 30KG | Sikafloor-264 N | RAL 1001 | 30 KG | 1 KG | 768.7 | 1 KS | T | Flooring | 2komponentní hladký válečkovací epoxidový nátěr a uzavírací vrstva
538941 |  | Sikafloor-264N(AB)RAL5014 30KG | Sikafloor-264 N | RAL 5014 | 30 KG | 1 KG | 768.7 | 1 KS | T | Flooring | 2komponentní hladký válečkovací epoxidový nátěr a uzavírací vrstva
538942 |  | Sikafloor-264N(AB)RAL7004 30KG | Sikafloor-264 N | RAL 7004 | 30 KG | 1 KG | 744.7 | 1 KS | T | Flooring | 2komponentní hladký válečkovací epoxidový nátěr a uzavírací vrstva
538943 |  | Sikafloor-264N(AB)RAL7044 30KG | Sikafloor-264 N | RAL 7044 | 30 KG | 1 KG | 768.7 | 1 KS | T | Flooring | 2komponentní hladký válečkovací epoxidový nátěr a uzavírací vrstva
538944 |  | Sikafloor-264N(AB)RAL7015 30KG | Sikafloor-264 N | RAL 7015 | 30 KG | 1 KG | 730.6 | 1 KS | T | Flooring | 2komponentní hladký válečkovací epoxidový nátěr a uzavírací vrstva
538945 |  | Sikafloor-264N(AB)RAL7031 30KG | Sikafloor-264 N | RAL 7031 | 30 KG | 1 KG | 744.7 | 1 KS | T | Flooring | 2komponentní hladký válečkovací epoxidový nátěr a uzavírací vrstva
538946 | 7612895581330 | Sikafloor-264N(AB)RAL7001 30KG | Sikafloor-264 N | RAL 7001 | 30 KG | 1 KG | 768.7 | 1 KS | T | Flooring | 2komponentní hladký válečkovací epoxidový nátěr a uzavírací vrstva
538947 | 7612895871226 | Sikafloor-264N(AB)RAL7011 30KG | Sikafloor-264 N | RAL 7011 | 30 KG | 1 KG | 768.7 | 1 KS | T | Flooring
539141 | 7612895703718 | Sikafloor-264N(AB)RAL9001 30KG | Sikafloor-264 N | RAL 9001 | 30 KG | 1 KG | 768.7 | 1 KS | T | Flooring | 2komponentní hladký válečkovací epoxidový nátěr a uzavírací vrstva
539143 | 7612895668604 | Sikafloor-264N(AB)RAL5015ca 30KG | Sikafloor-264 N | RAL 5015 ca | 30 KG | 1 KG | 855.1 | 1 KS | T | Flooring | 2komponentní hladký válečkovací epoxidový nátěr a uzavírací vrstva
539144 |  | Sikafloor-264N(AB)RAL3009 30KG | Sikafloor-264 N | RAL 3009 | 30 KG | 1 KG | 730.6 | 1 KS | T | Flooring | 2komponentní hladký válečkovací epoxidový nátěr a uzavírací vrstva
539145 |  | Sikafloor-264N(AB)RAL9005ca 30KG | Sikafloor-264 N | RAL 9005 ca | 30 KG | 1 KG | 730.6 | 1 KS | T | Flooring | 2komponentní hladký válečkovací epoxidový nátěr a uzavírací vrstva
539146 | 7612895582153 | Sikafloor-264N(AB)RAL1015 30KG | Sikafloor-264 N | RAL 1015 | 30 KG | 1 KG | 768.7 | 1 KS | T | Flooring | 2komponentní hladký válečkovací epoxidový nátěr a uzavírací vrstva
539147 |  | Sikafloor-264N(AB)RAL7045 30KG | Sikafloor-264 N | RAL 7045 | 30 KG | 1 KG | 744.7 | 1 KS | T | Flooring | 2komponentní hladký válečkovací epoxidový nátěr a uzavírací vrstva
539149 |  | Sikafloor-264N(AB)RAL7036 30KG | Sikafloor-264 N | RAL 7036 | 30 KG | 1 KG | 744.7 | 1 KS | T | Flooring | 2komponentní hladký válečkovací epoxidový nátěr a uzavírací vrstva
539185 |  | Sikafloor-264N(AB)RAL6019 30KG | Sikafloor-264 N | RAL 6019 | 30 KG | 1 KG | 744.7 | 1 KS | T | Flooring | 2komponentní hladký válečkovací epoxidový nátěr a uzavírací vrstva
539189 |  | Sikafloor-264N(AB)RAL7000 30KG | Sikafloor-264 N | RAL 7000 | 30 KG | 1 KG | 768.7 | 1 KS | T | Flooring | 2komponentní hladký válečkovací epoxidový nátěr a uzavírací vrstva
539210 |  | Sikafloor-264N(AB)RAL5012 30KG | Sikafloor-264 N | RAL 5012 | 30 KG | 1 KG | 855.1 | 1 KS | T | Flooring | 2komponentní hladký válečkovací epoxidový nátěr a uzavírací vrstva
539213 |  | Sikafloor-264N(AB)RAL2009ca 30KG | Sikafloor-264 N | RAL 2009 ca | 30 KG | 1 KG | 855.1 | 1 KS | T | Flooring | 2komponentní hladký válečkovací epoxidový nátěr a uzavírací vrstva
539219 |  | Sikafloor-264N(AB)RAL9016ca 30KG | Sikafloor-264 N | RAL 9016 ca | 30 KG | 1 KG | 744.7 | 1 KS | T | Flooring | 2komponentní hladký válečkovací epoxidový nátěr a uzavírací vrstva
539222 |  | Sikafloor-264N(AB)RAL6021 30KG | Sikafloor-264 N | RAL 6021 | 30 KG | 1 KG | 744.7 | 1 KS | T | Flooring | 2komponentní hladký válečkovací epoxidový nátěr a uzavírací vrstva
539225 |  | Sikafloor-264N(AB)RAL1003ca 30KG | Sikafloor-264 N | RAL 1003 ca | 30 KG | 1 KG | 855.1 | 1 KS | T | Flooring | 2komponentní hladký válečkovací epoxidový nátěr a uzavírací vrstva
539227 |  | Sikafloor-264N(AB)RAL1002 30KG | Sikafloor-264 N | RAL 1002 | 30 KG | 1 KG | 744.7 | 1 KS | T | Flooring | 2komponentní hladký válečkovací epoxidový nátěr a uzavírací vrstva
539381 |  | Sikafloor-264N(AB)RAL3003 30KG | Sikafloor-264 N | RAL 3003 | 30 KG | 1 KG | 855.1 | 1 KS | T | Flooring | 2komponentní hladký válečkovací epoxidový nátěr a uzavírací vrstva
539383 |  | Sikafloor-264N(AB)RAL3000 30KG | Sikafloor-264 N | RAL 3000 | 30 KG | 1 KG | 855.1 | 1 KS | T | Flooring | 2komponentní hladký válečkovací epoxidový nátěr a uzavírací vrstva
539569 |  | Sikafloor-264N(AB)RAL6029ca 30KG | Sikafloor-264 N | RAL 6029 ca | 30 KG | 1 KG | 855.1 | 1 KS | T | Flooring | 2komponentní hladký válečkovací epoxidový nátěr a uzavírací vrstva
539573 |  | Sikafloor-264N(AB)RAL6000 30KG | Sikafloor-264 N | RAL 6000 | 30 KG | 1 KG | 744.7 | 1 KS | T | Flooring | 2komponentní hladký válečkovací epoxidový nátěr a uzavírací vrstva
539576 |  | Sikafloor-264N(AB)RAL5005ca 30KG | Sikafloor-264 N | RAL 5005 ca | 30 KG | 1 KG | 855.1 | 1 KS | T | Flooring | 2komponentní hladký válečkovací epoxidový nátěr a uzavírací vrstva
539577 |  | Sikafloor-264N(AB)SC5002 30KG | Sikafloor-264 N | blue SC 5002 | 30 KG | 1 KG | 802.3 | 1 KS | T | Flooring | 2komponentní hladký válečkovací epoxidový nátěr a uzavírací vrstva
549251 | 7612895416267 | Sikafloor-264N(AB)RAL1015 C16 Pl 10KG | Sikafloor-264 N | RAL 1015 | 10 KG | 1 KG | 906.4 | 1 KS | T | Flooring | 2komponentní hladký válečkovací epoxidový nátěr a uzavírací vrstva
549254 | 7612895416298 | Sikafloor-264N(AB)RAL3000 C16 Pl 10KG | Sikafloor-264 N | RAL 3000 | 10 KG | 1 KG | 927.9 | 1 KS | T | Flooring | 2komponentní hladký válečkovací epoxidový nátěr a uzavírací vrstva
549316 | 7612895416779 | Sikafloor-264N(AB)RAL9005ca C16 Pl 10KG | Sikafloor-264 N | RAL 9005 ca | 10 KG | 1 KG | 906.4 | 1 KS | T | Flooring | 2komponentní hladký válečkovací epoxidový nátěr a uzavírací vrstva
549317 | 7612895416786 | Sikafloor-264N(AB)RAL9010ca C16 Pl 10KG | Sikafloor-264 N | RAL 9010 ca | 10 KG | 1 KG | 906.4 | 1 KS | T | Flooring | 2komponentní hladký válečkovací epoxidový nátěr a uzavírací vrstva
549809 |  | Sikafloor-264N(AB)RAL7035 279KG | Sikafloor-264 N | RAL 7035 | 279 KG | 1 KG | 539.7 | 1 KS | T | Flooring | 2komponentní hladký válečkovací epoxidový nátěr a uzavírací vrstva
549852 |  | Sikafloor-264N(AB)RAL7032 279KG | Sikafloor-264 N | RAL 7032 | 279 KG | 1 KG | 538.6 | 1 KS | O | Flooring | 2komponentní hladký válečkovací epoxidový nátěr a uzavírací vrstva
549945 |  | Sikafloor-264N(3A+B)RAL7032 837KG | Sikafloor-264 N | RAL 7032 | 837 KG | 1 KG | 502 | 1 KS | O | Flooring | 2komponentní hladký válečkovací epoxidový nátěr a uzavírací vrstva
550015 | 7612895428413 | Sikafloor-264N(AB)RAL7001 C16 Pl 10KG | Sikafloor-264 N | RAL 7001 | 10 KG | 1 KG | 906.4 | 1 KS | O | Flooring | 2komponentní hladký válečkovací epoxidový nátěr a uzavírací vrstva
550016 | 7612895428420 | Sikafloor-264N(AB)RAL7004 C16 Pl 10KG | Sikafloor-264 N | RAL 7004 | 10 KG | 1 KG | 906.4 | 1 KS | T | Flooring | 2komponentní hladký válečkovací epoxidový nátěr a uzavírací vrstva
550022 | 7612895428482 | Sikafloor-264N(AB)RAL7016 C16 Pl 10KG | Sikafloor-264 N | RAL 7016 | 10 KG | 1 KG | 906.4 | 1 KS | T | Flooring | 2komponentní hladký válečkovací epoxidový nátěr a uzavírací vrstva
550050 | 7612895428567 | Sikafloor-264N(AB)RAL7038 C16 Pl 10KG | Sikafloor-264 N | RAL 7038 | 10 KG | 1 KG | 906.4 | 1 KS | T | Flooring | 2komponentní hladký válečkovací epoxidový nátěr a uzavírací vrstva
550052 | 7612895428581 | Sikafloor-264N(AB)RAL7032 C16 Pl 10KG | Sikafloor-264 N | RAL 7032 | 10 KG | 1 KG | 897.1 | 1 KS | S | Flooring | 2komponentní hladký válečkovací epoxidový nátěr a uzavírací vrstva
550053 | 7612895428598 | Sikafloor-264N(AB)RAL7035 C16 Pl 10KG | Sikafloor-264 N | RAL 7035 | 10 KG | 1 KG | 897.1 | 1 KS | T | Flooring | 2komponentní hladký válečkovací epoxidový nátěr a uzavírací vrstva
550054 | 7612895428604 | Sikafloor-264N(AB)RAL7042 C16 Pl 10KG | Sikafloor-264 N | RAL 7042 | 10 KG | 1 KG | 906.4 | 1 KS | T | Flooring | 2komponentní hladký válečkovací epoxidový nátěr a uzavírací vrstva
550055 | 7612895428611 | Sikafloor-264N(AB)RAL7043 C16 Pl 10KG | Sikafloor-264 N | RAL 7043 | 10 KG | 1 KG | 945.3 | 1 KS | T | Flooring | 2komponentní hladký válečkovací epoxidový nátěr a uzavírací vrstva
550056 | 7612895428628 | Sikafloor-264N(AB)RAL7044 C16 Pl 10KG | Sikafloor-264 N | RAL 7044 | 10 KG | 1 KG | 945.3 | 1 KS | T | Flooring | 2komponentní hladký válečkovací epoxidový nátěr a uzavírací vrstva
550104 |  | Sikafloor-264N(AB)RAL7038 279KG | Sikafloor-264 N | RAL 7038 | 279 KG | 1 KG | 562.1 | 2 KS | T | Flooring | 2komponentní hladký válečkovací epoxidový nátěr a uzavírací vrstva
550116 |  | Sikafloor-264N(3A+B)RAL7030 837KG | Sikafloor-264 N | RAL 7030 | 837 KG | 1 KG | 550.1 | 1 KS | O | Flooring | 2komponentní hladký válečkovací epoxidový nátěr a uzavírací vrstva
550117 |  | Sikafloor-264N(3A+B)RAL7035 837KG | Sikafloor-264 N | RAL 7035 | 837 KG | 1 KG | 502 | 1 KS | O | Flooring | 2komponentní hladký válečkovací epoxidový nátěr a uzavírací vrstva
550130 |  | Sikafloor-264N(3A+B)RAL7042 837KG | Sikafloor-264 N | RAL 7042 | 837 KG | 1 KG | 550.1 | 1 KS | O | Flooring | 2komponentní hladký válečkovací epoxidový nátěr a uzavírací vrstva
550131 |  | Sikafloor-264N(3A+B)RAL7038 837KG | Sikafloor-264 N | RAL 7038 | 837 KG | 1 KG | 550.1 | 1 KS | T | Flooring | 2komponentní hladký válečkovací epoxidový nátěr a uzavírací vrstva
550140 |  | Sikafloor-264N(3A+B)RAL7044 837KG | Sikafloor-264 N | RAL 7044 | 837 KG | 1 KG | 550.1 | 1 KS | O | Flooring | 2komponentní hladký válečkovací epoxidový nátěr a uzavírací vrstva
550142 |  | Sikafloor-264N(3A+B)RAL7001 837KG | Sikafloor-264 N | RAL 7001 | 837 KG | 1 KG | 550.1 | 1 KS | O | Flooring | 2komponentní hladký válečkovací epoxidový nátěr a uzavírací vrstva
557305 |  | Sikafloor-264N(AB)RAL6017 30KG | Sikafloor-264 N | RAL 6017 | 30 KG | 1 KG | 855.1 | 1 KS | T | Flooring | 2komponentní hladký válečkovací epoxidový nátěr a uzavírací vrstva
557572 |  | Sikafloor-264N(AB)RAL6002 30KG | Sikafloor-264 N | RAL 6002 | 30 KG | 1 KG | 744.7 | 1 KS | T | Flooring | 2komponentní hladký válečkovací epoxidový nátěr a uzavírací vrstva
557573 |  | Sikafloor-264N(AB)RAL6018 30KG | Sikafloor-264 N | RAL 6018 | 30 KG | 1 KG | 855.1 | 1 KS | T | Flooring | 2komponentní hladký válečkovací epoxidový nátěr a uzavírací vrstva
557574 |  | Sikafloor-264N(AB)RAL6024 30KG | Sikafloor-264 N | RAL 6024 | 30 KG | 1 KG | 855.1 | 1 KS | T | Flooring | 2komponentní hladký válečkovací epoxidový nátěr a uzavírací vrstva
557577 |  | Sikafloor-264N(AB)RAL7046 30KG | Sikafloor-264 N | RAL 7046 | 30 KG | 1 KG | 768.7 | 1 KS | T | Flooring | 2komponentní hladký válečkovací epoxidový nátěr a uzavírací vrstva
557578 |  | Sikafloor-264N(AB)RAL7047 30KG | Sikafloor-264 N | RAL 7047 | 30 KG | 1 KG | 768.7 | 1 KS | T | Flooring | 2komponentní hladký válečkovací epoxidový nátěr a uzavírací vrstva
559581 |  | Sikafloor-264N(AB)RAL1014 30KG | Sikafloor-264 N | RAL 1014 | 30 KG | 1 KG | 744.7 | 1 KS | T | Flooring | 2komponentní hladký válečkovací epoxidový nátěr a uzavírací vrstva
559852 |  | Sikafloor-264N(AB)RAL1019 30KG | Sikafloor-264 N | RAL 1019 | 30 KG | 1 KG | 744.7 | 1 KS | T | Flooring | 2komponentní hladký válečkovací epoxidový nátěr a uzavírací vrstva
560034 |  | Sikafloor-264N(AB)RAL3011 30KG | Sikafloor-264 N | RAL 3011 | 30 KG | 1 KG | 768.7 | 1 KS | T | Flooring | 2komponentní hladký válečkovací epoxidový nátěr a uzavírací vrstva
561617 |  | Sikafloor-264N(AB)RAL3016 30KG | Sikafloor-264 N | RAL 3016 | 30 KG | 1 KG | 855.1 | 1 KS | T | Flooring | 2komponentní hladký válečkovací epoxidový nátěr a uzavírací vrstva
561716 |  | Sikafloor-264N(AB)RAL3012 30KG | Sikafloor-264 N | RAL 3012 | 30 KG | 1 KG | 744.7 | 1 KS | T | Flooring | 2komponentní hladký válečkovací epoxidový nátěr a uzavírací vrstva
562661 |  | Sikafloor-264N(AB)RAL8004 30KG | Sikafloor-264 N | RAL 8004 | 30 KG | 1 KG | 730.6 | 1 KS | T | Flooring | 2komponentní hladký válečkovací epoxidový nátěr a uzavírací vrstva
567838 |  | Sikafloor-264N(AB)RAL1013 30KG | Sikafloor-264 N | RAL 1013 | 30 KG | 1 KG | 768.7 | 1 KS | T | Flooring | 2komponentní hladký válečkovací epoxidový nátěr a uzavírací vrstva
568277 |  | Sikafloor-264N(AB)RAL3004 30KG | Sikafloor-264 N | RAL 3004 | 30 KG | 1 KG | 744.7 | 1 KS | T | Flooring | 2komponentní hladký válečkovací epoxidový nátěr a uzavírací vrstva
570101 |  | Sikafloor-264N(3A+B)RAL7043 837KG | Sikafloor-264 N | RAL 7043 | 837 KG | 1 KG | 550.1 | 1 KS | T | Flooring | 2komponentní hladký válečkovací epoxidový nátěr a uzavírací vrstva
570238 |  | Sikafloor-264N(AB)RAL1006 30KG | Sikafloor-264 N | RAL 1006 | 30 KG | 1 KG | 744.7 | 1 KS | T | Flooring | 2komponentní hladký válečkovací epoxidový nátěr a uzavírací vrstva
571177 | 7612895510118 | Sikafloor-264N(AB)RAL1018 30KG | Sikafloor-264 N | RAL 1018 | 30 KG | 1 KG | 855.1 | 1 KS | T | Flooring | 2komponentní hladký válečkovací epoxidový nátěr a uzavírací vrstva
573941 |  | Sikafloor-264N(AB)RAL1011 30KG | Sikafloor-264 N | RAL 1011 | 30 KG | 1 KG | 730.6 | 1 KS | T | Flooring | 2komponentní hladký válečkovací epoxidový nátěr a uzavírací vrstva
574715 |  | Sikafloor-264N(AB)RAL2001 RO 30KG | Sikafloor-264 N | RAL 2001 | 30 KG | 1 KG | 855.1 | 1 KS | T | Flooring | 2komponentní hladký válečkovací epoxidový nátěr a uzavírací vrstva
576611 |  | Sikafloor-264N(AB)RAL8001 30KG | Sikafloor-264 N | RAL 8001 | 30 KG | 1 KG | 730.6 | 1 KS | T | Flooring | 2komponentní hladký válečkovací epoxidový nátěr a uzavírací vrstva
578631 |  | Sikafloor-264N(AB)RAL6032 30KG | Sikafloor-264 N | RAL 6032 | 30 KG | 1 KG | 855.1 | 1 KS | T | Flooring | 2komponentní hladký válečkovací epoxidový nátěr a uzavírací vrstva
579107 |  | Sikafloor-264N(AB)RAL7021 30KG | Sikafloor-264 N | RAL 7021 | 30 KG | 1 KG | 754.2 | 1 KS | T | Flooring | 2komponentní hladký válečkovací epoxidový nátěr a uzavírací vrstva
582656 |  | Sikafloor-264N(AB)RAL7039 RO 30KG | Sikafloor-264 N | RAL 7039 | 30 KG | 1 KG | 730.6 | 1 KS | T | Flooring | 2komponentní hladký válečkovací epoxidový nátěr a uzavírací vrstva
589225 |  | Sikafloor-264N(AB)RAL7000 279KG | Sikafloor-264 N | RAL 7000 | 279 KG | 1 KG | 562.1 | 2 KS | T | Flooring | 2komponentní hladký válečkovací epoxidový nátěr a uzavírací vrstva
591418 |  | Sikafloor-264N(AB)RAL6028 30KG | Sikafloor-264 N | RAL 6028 | 30 KG | 1 KG | 855.1 | 1 KS | T | Flooring | 2komponentní hladký válečkovací epoxidový nátěr a uzavírací vrstva
595083 |  | Sikafloor-264N(AB)RAL7001 279KG | Sikafloor-264 N | RAL 7001 | 279 KG | 1 KG | 562.1 | 2 KS | O | Flooring | 2komponentní hladký válečkovací epoxidový nátěr a uzavírací vrstva
598734 |  | Sikafloor-264N(AB)RAL6001 30KG | Sikafloor-264 N | RAL 6001 | 30 KG | 1 KG | 776.3 | 1 KS | T | Flooring | 2komponentní hladký válečkovací epoxidový nátěr a uzavírací vrstva
598954 |  | Sikafloor-264N(AB)RAL4003ca 30KG | Sikafloor-264 N | RAL 4003 ca | 30 KG | 1 KG | 855.1 | 1 KS | T | Flooring | 2komponentní hladký válečkovací epoxidový nátěr a uzavírací vrstva
598955 |  | Sikafloor-264N(AB)RAL8002 30KG | Sikafloor-264 N | RAL 8002 | 30 KG | 1 KG | 730.6 | 1 KS | T | Flooring | 2komponentní hladký válečkovací epoxidový nátěr a uzavírací vrstva
599132 |  | Sikafloor-264N(AB)RAL1000 30KG | Sikafloor-264 N | RAL 1000 | 30 KG | 1 KG | 744.7 | 1 KS | T | Flooring | 2komponentní hladký válečkovací epoxidový nátěr a uzavírací vrstva
601404 |  | Sikafloor-264N(AB)RAL1016 30KG | Sikafloor-264 N | RAL 1016 | 30 KG | 1 KG | 855.1 | 1 KS | T | Flooring | 2komponentní hladký válečkovací epoxidový nátěr a uzavírací vrstva
605899 |  | Sikafloor-264N(AB)RAL7034 30KG | Sikafloor-264 N | RAL 7034 | 30 KG | 1 KG | 768.7 | 1 KS | T | Flooring | 2komponentní hladký válečkovací epoxidový nátěr a uzavírací vrstva
607438 |  | Sikafloor-264N(AB)RAL5013 30KG | Sikafloor-264 N | RAL 5013 | 30 KG | 1 KG | 855.1 | 1 KS | T | Flooring | 2komponentní hladký válečkovací epoxidový nátěr a uzavírací vrstva
628458 |  | Sikafloor-264N(AB)RAL1037 30KG | Sikafloor-264 N | RAL 1037 | 30 KG | 1 KG | 855.1 | 1 KS | T | Flooring | 2komponentní hladký válečkovací epoxidový nátěr a uzavírací vrstva
656669 |  | Sikafloor-264N(AB)RAL1004 30KG | Sikafloor-264 N | RAL 1004 | 30 KG | 1 KG | 855.1 | 1 KS | T | Flooring | 2komponentní hladký válečkovací epoxidový nátěr a uzavírací vrstva
665213 |  | Sikafloor-264N(AB)RAL3020 30KG | Sikafloor-264 N | RAL 3020 | 30 KG | 1 KG | 855.1 | 1 KS | T | Flooring | 2komponentní hladký válečkovací epoxidový nátěr a uzavírací vrstva
669064 |  | Sikafloor-264N(AB)RAL1020 30KG | Sikafloor-264 N | RAL 1020 | 30 KG | 1 KG | 744.7 | 1 KS | T | Flooring | 2komponentní hladký válečkovací epoxidový nátěr a uzavírací vrstva
670454 |  | Sikafloor-264N(AB)RAL5023 30KG | Sikafloor-264 N | RAL 5023 | 30 KG | 1 KG | 768.7 | 1 KS | T | Flooring | 2komponentní hladký válečkovací epoxidový nátěr a uzavírací vrstva
684888 |  | Sikafloor-264N(AB)RAL7047 279KG | Sikafloor-264 N | RAL 7047 | 279 KG | 1 KG | 562.1 | 1 KS | O | Flooring | 2komponentní hladký válečkovací epoxidový nátěr a uzavírací vrstva
748973 |  | Sikafloor-264N(AB)RAL1012 30KG | Sikafloor-264 N | RAL 1012 | 30 KG | 1 KG | 768.7 | 1 KS | O | Flooring | 2komponentní hladký válečkovací epoxidový nátěr a uzavírací vrstva
753819 |  | Sikafloor-264N(AB)RAL7002 30KG | Sikafloor-264 N | RAL 7002 | 30 KG | 1 KG | 744.7 | 1 KS | T | Flooring
803260 | 7612655032553 | Sikafloor-264N(AB)RAL7009 30KG | Sikafloor-264 N | RAL 7009 | 30 KG | 1 KG | 744.7 | 1 KS | T | Flooring
669370 | 7612895869360 | Sikafloor-2640(AB)RAL7032ca 30KG | Sikafloor-2640 | RAL 7032 ca | 30 KG | 1 KG | 761.9 | 1 KS | T | Flooring
669400 | 7612895869155 | Sikafloor-2640(AB)RAL7035ca 30KG | Sikafloor-2640 | RAL 7035 ca | 30 KG | 1 KG | 761.9 | 1 KS | T | Flooring
406040 |  | Sikafloor-269ECF CR(AB)RAL7038ca 30KG | Sikafloor-269 ECF CR | RAL 7038 ca | 30 KG | 1 KG | 1053.7 | 1 KS | T | Flooring
7083 | 7612894026924 | Sikafloor-280 (C) RAL7032 Bg 25KG | Sikafloor-280 (A+B+C) | RAL 7032 | 25 KG | 1 KG | 153.8 | 1 KS | T | Flooring | 3komponentní epoxidová malta
705277 |  | Sikafloor-29 PurCem(ABC) neutral 21,5KG | Sikafloor-29 PurCem |  | 21,5 KG | 1 KG | 107.5 | 1 KS | O | Flooring
496618 |  | Sikafloor-3000(AB)RAL9005 20KG | Sikafloor-3000 | RAL 9005 | 20 KG | 1 KG | 766.8 | 1 KS | T | Flooring | 2komponentní, polyuretanová, elastická podlahová stěrka pro vnitřní použití, pro dekorativní a průmyslové podlahy
500303 |  | Sikafloor-3000(AB)RAL7047 20KG | Sikafloor-3000 | RAL 7047 | 20 KG | 1 KG | 766.8 | 1 KS | O | Flooring | 2komponentní, polyuretanová, elastická podlahová stěrka pro vnitřní použití, pro dekorativní a průmyslové podlahy
509706 |  | Sikafloor-3000(AB)RAL7035ca DE 20KG | Sikafloor-3000 | RAL 7035 ca | 20 KG | 1 KG | 766.8 | 1 KS | T | Flooring | 2komponentní, polyuretanová, elastická podlahová stěrka pro vnitřní použití, pro dekorativní a průmyslové podlahy
513904 |  | Sikafloor-3000(AB)RAL9010ca DE 20KG | Sikafloor-3000 | RAL 9010 ca | 20 KG | 1 KG | 766.8 | 1 KS | T | Flooring | 2komponentní, polyuretanová, elastická podlahová stěrka pro vnitřní použití, pro dekorativní a průmyslové podlahy
515275 |  | Sikafloor-3000(AB)RAL7016ca DE 20KG | Sikafloor-3000 | RAL 7016 ca | 20 KG | 1 KG | 766.8 | 1 KS | O | Flooring | 2komponentní, polyuretanová, elastická podlahová stěrka pro vnitřní použití, pro dekorativní a průmyslové podlahy
516955 |  | Sikafloor-3000(AB)RAL9002ca DE 20KG | Sikafloor-3000 | RAL 9002 ca | 20 KG | 1 KG | 766.8 | 1 KS | T | Flooring | 2komponentní, polyuretanová, elastická podlahová stěrka pro vnitřní použití, pro dekorativní a průmyslové podlahy
523495 |  | Sikafloor-3000(AB)RAL7031 20KG | Sikafloor-3000 | RAL 7031 | 20 KG | 1 KG | 766.8 | 1 KS | T | Flooring | 2komponentní, polyuretanová, elastická podlahová stěrka pro vnitřní použití, pro dekorativní a průmyslové podlahy
539172 |  | Sikafloor-3000(AB)RAL7004ca DE 20KG | Sikafloor-3000 | RAL 7004 ca | 20 KG | 1 KG | 766.8 | 1 KS | T | Flooring | 2komponentní, polyuretanová, elastická podlahová stěrka pro vnitřní použití, pro dekorativní a průmyslové podlahy
564274 |  | Sikafloor-3000(AB)RAL1013 20KG | Sikafloor-3000 | RAL 1013 | 20 KG | 1 KG | 766.8 | 1 KS | T | Flooring | 2komponentní, polyuretanová, elastická podlahová stěrka pro vnitřní použití, pro dekorativní a průmyslové podlahy
570957 |  | Sikafloor-3000(AB)RAL9016ca DE 20KG | Sikafloor-3000 | RAL 9016 ca | 20 KG | 1 KG | 766.8 | 1 KS | O | Flooring | 2komponentní, polyuretanová, elastická podlahová stěrka pro vnitřní použití, pro dekorativní a průmyslové podlahy
664958 |  | Sikafloor-3000(AB)NCS S0505-Y20R 20KG | Sikafloor-3000 |  | 20 KG | 1 KG | 766.8 | 1 KS | O | Flooring | 2komponentní, polyuretanová, elastická podlahová stěrka pro vnitřní použití, pro dekorativní a průmyslové podlahy
591551 | 7612895661667 | Sikafloor-3000FX(AB)steely glimpse 20KG | Sikafloor-3000 FX | steely glimpse | 20 KG | 1 KG | 701.5 | 1 KS | O | Flooring | 2komponentní elastická, alifatická, samonivelační polyuretanová pryskyřice s nízkým obsahem VOC, součást systému Sika ComfortFloor Marble FX
602345 | 7612895547879 | Sikafloor-3000FX(AB)dark iceland 20KG | Sikafloor-3000 FX | dark iceland | 20 KG | 1 KG | 701.5 | 1 KS | O | Flooring | 2komponentní elastická, alifatická, samonivelační polyuretanová pryskyřice s nízkým obsahem VOC, součást systému Sika ComfortFloor Marble FX
602351 | 7612895547893 | Sikafloor-3000FX(AB)telegrey 20KG | Sikafloor-3000 FX | telegrey | 20 KG | 1 KG | 701.5 | 1 KS | O | Flooring | 2komponentní elastická, alifatická, samonivelační polyuretanová pryskyřice s nízkým obsahem VOC, součást systému Sika ComfortFloor Marble FX
602362 | 7612895547916 | Sikafloor-3000FX(AB)dust grey 20KG | Sikafloor-3000 FX | dusty grey | 20 KG | 1 KG | 701.5 | 1 KS | O | Flooring | 2komponentní elastická, alifatická, samonivelační polyuretanová pryskyřice s nízkým obsahem VOC, součást systému Sika ComfortFloor Marble FX
617492 |  | Sikafloor-3000FX(AB)concrete grey 20KG | Sikafloor-3000 FX | concrete grey | 20 KG | 1 KG | 701.5 | 1 KS | O | Flooring | 2komponentní elastická, alifatická, samonivelační polyuretanová pryskyřice s nízkým obsahem VOC, součást systému Sika ComfortFloor Marble FX
627604 | 7612895661674 | Sikafloor-3000FX(AB)medium grey 20KG | Sikafloor-3000 FX | medium grey | 20 KG | 1 KG | 701.5 | 1 KS | O | Flooring | 2komponentní elastická, alifatická, samonivelační polyuretanová pryskyřice s nízkým obsahem VOC, součást systému Sika ComfortFloor Marble FX
630580 | 7612895664385 | Sikafloor-3000FX(AB)brown beige 20KG | Sikafloor-3000 FX | brown beige | 20 KG | 1 KG | 701.5 | 1 KS | O | Flooring | 2komponentní elastická, alifatická, samonivelační polyuretanová pryskyřice s nízkým obsahem VOC, součást systému Sika ComfortFloor Marble FX
630582 | 7612895664415 | Sikafloor-3000FX(AB)amberish grey 20KG | Sikafloor-3000 FX | amberish grey | 20 KG | 1 KG | 701.5 | 1 KS | O | Flooring | 2komponentní elastická, alifatická, samonivelační polyuretanová pryskyřice s nízkým obsahem VOC, součást systému Sika ComfortFloor Marble FX
630583 | 7612895661704 | Sikafloor-3000FX(AB)young cotton 20KG | Sikafloor-3000 FX | young cotton | 20 KG | 1 KG | 701.5 | 1 KS | O | Flooring | 2komponentní elastická, alifatická, samonivelační polyuretanová pryskyřice s nízkým obsahem VOC, součást systému Sika ComfortFloor Marble FX
631195 | 7612895663623 | Sikafloor-3000FX(AB)stone grey 20KG | Sikafloor-3000 FX | stone grey | 20 KG | 1 KG | 701.5 | 1 KS | O | Flooring | 2komponentní elastická, alifatická, samonivelační polyuretanová pryskyřice s nízkým obsahem VOC, součást systému Sika ComfortFloor Marble FX
631196 | 7612895664378 | Sikafloor-3000FX(AB)deep iron 20KG | Sikafloor-3000 FX | deep iron | 20 KG | 1 KG | 701.5 | 1 KS | O | Flooring | 2komponentní elastická, alifatická, samonivelační polyuretanová pryskyřice s nízkým obsahem VOC, součást systému Sika ComfortFloor Marble FX
631197 | 7612895664316 | Sikafloor-3000FX(AB)light ivory 20KG | Sikafloor-3000 FX | light ivory | 20 KG | 1 KG | 701.5 | 1 KS | O | Flooring | 2komponentní elastická, alifatická, samonivelační polyuretanová pryskyřice s nízkým obsahem VOC, součást systému Sika ComfortFloor Marble FX
631202 | 7612895662695 | Sikafloor-3000FX(AB)ocean brush 20KG | Sikafloor-3000 FX | ocean brush | 20 KG | 1 KG | 701.5 | 1 KS | O | Flooring | 2komponentní elastická, alifatická, samonivelační polyuretanová pryskyřice s nízkým obsahem VOC, součást systému Sika ComfortFloor Marble FX
638619 |  | Sikafloor-3000FX(AB)bordeaux wine 20KG | Sikafloor-3000 FX | bordeaux wine | 20 KG | 1 KG | 701.5 | 1 KS | O | Flooring | 2komponentní elastická, alifatická, samonivelační polyuretanová pryskyřice s nízkým obsahem VOC, součást systému Sika ComfortFloor Marble FX
638631 |  | Sikafloor-3000FX(AB)brown grey 20KG | Sikafloor-3000 FX | brown grey | 20 KG | 1 KG | 701.5 | 1 KS | O | Flooring | 2komponentní elastická, alifatická, samonivelační polyuretanová pryskyřice s nízkým obsahem VOC, součást systému Sika ComfortFloor Marble FX
638634 |  | Sikafloor-3000FX(AB)distant blue 20KG | Sikafloor-3000 FX | distant blue | 20 KG | 1 KG | 701.5 | 1 KS | O | Flooring | 2komponentní elastická, alifatická, samonivelační polyuretanová pryskyřice s nízkým obsahem VOC, součást systému Sika ComfortFloor Marble FX
638636 |  | Sikafloor-3000FX(AB)grey white 20KG | Sikafloor-3000 FX | grey white | 20 KG | 1 KG | 701.5 | 1 KS | O | Flooring | 2komponentní elastická, alifatická, samonivelační polyuretanová pryskyřice s nízkým obsahem VOC, součást systému Sika ComfortFloor Marble FX
638638 | 7612655027337 | Sikafloor-3000FX(AB)hot chocolate 20KG | Sikafloor-3000 FX | hot chocolate | 20 KG | 1 KG | 701.5 | 1 KS | O | Flooring | 2komponentní elastická, alifatická, samonivelační polyuretanová pryskyřice s nízkým obsahem VOC, součást systému Sika ComfortFloor Marble FX
638645 |  | Sikafloor-3000FX(AB)mocca coffee 20KG | Sikafloor-3000 FX | mocca coffee | 20 KG | 1 KG | 701.5 | 1 KS | O | Flooring | 2komponentní elastická, alifatická, samonivelační polyuretanová pryskyřice s nízkým obsahem VOC, součást systému Sika ComfortFloor Marble FX
638649 |  | Sikafloor-3000FX(AB)quartz grey 20KG | Sikafloor-3000 FX | quartz grey | 20 KG | 1 KG | 701.5 | 1 KS | O | Flooring | 2komponentní elastická, alifatická, samonivelační polyuretanová pryskyřice s nízkým obsahem VOC, součást systému Sika ComfortFloor Marble FX
638655 |  | Sikafloor-3000FX(AB)smokey evening 20KG | Sikafloor-3000 FX | smokey evening | 20 KG | 1 KG | 701.5 | 1 KS | O | Flooring | 2komponentní elastická, alifatická, samonivelační polyuretanová pryskyřice s nízkým obsahem VOC, součást systému Sika ComfortFloor Marble FX
638691 |  | Sikafloor-3000FX(AB)pearl white 20KG | Sikafloor-3000 FX | pearl white | 20 KG | 1 KG | 701.5 | 1 KS | O | Flooring | 2komponentní elastická, alifatická, samonivelační polyuretanová pryskyřice s nízkým obsahem VOC, součást systému Sika ComfortFloor Marble FX
671545 | 7612895699844 | Sikafloor-3000 Snapbooster /12x0,28KG | Sikafloor-3000 Snapbooster |  | 0,28 KG | 1 KS | 1304.5 | 1 KS | O | Flooring
717762 | 7612895820194 | Sikafloor-304W (AB) (1,86GAL) 7,5KG | Sikafloor-304 W |  | 7,5 KG | 1 KG | 1284 | 1 KS | O | Flooring
705062 | 7612895835303 | Sikafloor-305W (AB) RAL7030ca 10KG | Sikafloor-305 W | RAL 7030 ca | 10 KG | 1 KG | 1706 | 1 KS | T | Flooring
718497 |  | Sikafloor-305W (AB) RAL7035ca 10KG | Sikafloor-305 W | RAL 7035 ca | 10 KG | 1 KG | 1706 | 1 KS | T | Flooring
718532 |  | Sikafloor-305W (AB) RAL9003ca 10KG | Sikafloor-305 W | RAL 9003 ca | 10 KG | 1 KG | 1706 | 1 KS | T | Flooring
718551 |  | Sikafloor-305W (AB) RAL7047 10KG | Sikafloor-305 W | RAL 7047 | 10 KG | 1 KG | 1706 | 1 KS | T | Flooring
718572 |  | Sikafloor-305W (AB) RAL9016ca 10KG | Sikafloor-305 W | RAL 9016 ca | 10 KG | 1 KG | 1706 | 1 KS | T | Flooring
723305 |  | Sikafloor-305W (AB) RAL7001 10KG | Sikafloor-305 W | RAL 7001 ca | 10 KG | 1 KG | 1706 | 1 KS | T | Flooring
724242 |  | Sikafloor-305W (AB) RAL5024ca 10KG | Sikafloor-305 W | RAL 5024 ca | 10 KG | 1 KG | 1706 | 1 KS | T | Flooring
724246 |  | Sikafloor-305W (AB) RAL9018 10KG | Sikafloor-305 W | RAL 9018 | 10 KG | 1 KG | 1706 | 1 KS | T | Flooring
724292 |  | Sikafloor-305W (AB) RAL9002ca 10KG | Sikafloor-305 W | RAL 9002 ca | 10 KG | 1 KG | 1706 | 1 KS | T | Flooring
724899 |  | Sikafloor-305W (AB) RAL7044ca 10KG | Sikafloor-305 W | RAL 7044 ca | 10 KG | 1 KG | 1706 | 1 KS | T | Flooring
724948 |  | Sikafloor-305W (AB) RAL7032ca 10KG | Sikafloor-305 W | RAL 7032 ca | 10 KG | 1 KG | 1706 | 1 KS | T | Flooring
724949 |  | Sikafloor-305W (AB) RAL9010ca 10KG | Sikafloor-305 W | RAL 9010 ca | 10 KG | 1 KG | 1706 | 1 KS | T | Flooring
724981 |  | Sikafloor-305W (AB) RAL7040ca 10KG | Sikafloor-305 W | RAL 7040 ca | 10 KG | 1 KG | 1706 | 1 KS | T | Flooring
724982 |  | Sikafloor-305W (AB) RAL7004ca 10KG | Sikafloor-305 W | RAL 7004 ca | 10 KG | 1 KG | 1706 | 1 KS | T | Flooring
724983 |  | Sikafloor-305W (AB) RAL7038ca 10KG | Sikafloor-305 W | RAL 7038 ca | 10 KG | 1 KG | 1706 | 1 KS | T | Flooring
724984 |  | Sikafloor-305W (AB) RAL9001ca 10KG | Sikafloor-305 W | RAL 9001 ca | 10 KG | 1 KG | 1706 | 1 KS | T | Flooring
724985 |  | Sikafloor-305W (AB) RAL7022 10KG | Sikafloor-305 W | RAL 7022 | 10 KG | 1 KG | 1706 | 1 KS | T | Flooring
730448 | 7612895837727 | Sikafloor-305W (AB) RAL7037ca 10KG | Sikafloor-305 W | RAL 7037 ca | 10 KG | 1 KG | 1706 | 1 KS | T | Flooring
730455 | 7612895837765 | Sikafloor-305W (AB) RAL9005ca 10KG | Sikafloor-305 W | RAL 9005 ca | 10 KG | 1 KG | 1706 | 1 KS | T | Flooring
730457 | 7612895837789 | Sikafloor-305W (AB) RAL1015 10KG | Sikafloor-305 W | RAL 1015 | 10 KG | 1 KG | 1706 | 1 KS | T | Flooring
730493 |  | Sikafloor-305W (AB) RAL7024ca 10KG | Sikafloor-305 W | RAL 7024 ca | 10 KG | 1 KG | 1706 | 1 KS | T | Flooring
731067 |  | Sikafloor-305W (AB) RAL6004 10KG | Sikafloor-305 W | RAL 6004 | 10 KG | 1 KG | 1706 | 1 KS | T | Flooring
731761 |  | Sikafloor-305W (AB) RAL7015ca 10KG | Sikafloor-305 W | RAL 7015 ca | 10 KG | 1 KG | 1706 | 1 KS | T | Flooring
734687 | 7612895843193 | Sikafloor-305W (AB) RAL1013 10KG | Sikafloor-305 W | RAL 1013 | 10 KG | 1 KG | 1706 | 1 KS | T | Flooring
739785 |  | Sikafloor-305W (AB) RAL1001 10KG | Sikafloor-305 W | RAL 1001 | 10 KG | 1 KG | 1706 | 1 KS | T | Flooring
747794 |  | Sikafloor-305W (AB) RAL5008 CZE 10KG | Sikafloor-305 W | RAL 5008 | 10 KG | 1 KG | 1706 | 1 KS | T | Flooring
775865 | 7612895953717 | Sikafloor-305W (AB) RAL5007ca 10KG | Sikafloor-305 W | RAL 5007 ca | 10 KG | 1 KG | 1706 | 1 KS | T | Flooring
802971 | 7612655033314 | Sikafloor-305W (AB) RAL7003 CZE 10KG | Sikafloor-305 W | RAL 7003 | 10 KG | 1 KG | 1706 | 1 KS | T | Flooring
805817 |  | Sikafloor-305W (AB) RAL1021 10KG | Sikafloor-305 W | RAL 1021 | 10 KG | 1 KG | 1706 | 1 KS | T | Flooring
656646 | 7612895666655 | Sikafloor-305W ESD(AB)RAL7035ca C16 10KG | Sikafloor-305 W ESD | RAL 7035 ca | 10 KG | 1 KG | 1743 | 1 KS | T | Flooring
657515 | 7612895668093 | Sikafloor-305W ESD(AB)RAL7040ca C16 10KG | Sikafloor-305 W ESD | RAL 7040 ca | 10 KG | 1 KG | 1743 | 1 KS | T | Flooring
705297 |  | Sikafloor-31 PurCem(ABC) neutral 4,6KG | Sikafloor-31 PurCem |  | 4,6 KG | 1 KG | 493.3 | 1 KS | O | Flooring
705423 |  | Sikafloor-310 PurCem (ABC) natural 5,3KG | Sikafloor-310 PurCem |  | 5,3 KG | 1 KG | 421.3 | 1 KS | O | Flooring
704353 | 7612895872629 | Sikafloor-320 N (AB) 20KG | Sikafloor-320 N |  | 20 KG | 1 KG | 615.9 | 1 KS | T | Flooring
694854 |  | Sikafloor-324(AB)RAL7047 25KG | Sikafloor-324 | RAL 7047 | 25 KG | 1 KG | 457.4 | 1 KS | T | Flooring
499295 |  | Sikafloor-3240(AB)RAL7040ca 25KG | Sikafloor-3240 | RAL 7040 ca | 25 KG | 1 KG | 466.3 | 1 KS | T | Flooring | 2komponentní, houževnatě elastická, samonivelační podlaha, s nízkým obsahem VOC
499302 | 7612895367057 | Sikafloor-3240(AB)RAL7032ca 25KG | Sikafloor-3240 | RAL 7032 ca | 25 KG | 1 KG | 445.1 | 1 KS | T | Flooring | 2komponentní, houževnatě elastická, samonivelační podlaha, s nízkým obsahem VOC
499323 | 7612895874531 | Sikafloor-3240(AB)RAL1015ca 25KG | Sikafloor-3240 | RAL 1015 ca | 25 KG | 1 KG | 466.3 | 1 KS | T | Flooring | 2komponentní, houževnatě elastická, samonivelační podlaha, s nízkým obsahem VOC
499329 |  | Sikafloor-3240(AB)RAL7044ca 25KG | Sikafloor-3240 | RAL 7044 ca | 25 KG | 1 KG | 436.5 | 1 KS | T | Flooring | 2komponentní, houževnatě elastická, samonivelační podlaha, s nízkým obsahem VOC
499332 |  | Sikafloor-3240(AB)RAL7042ca 25KG | Sikafloor-3240 | RAL 7042 ca | 25 KG | 1 KG | 466.3 | 1 KS | T | Flooring | 2komponentní, houževnatě elastická, samonivelační podlaha, s nízkým obsahem VOC
499334 |  | Sikafloor-3240(AB)RAL7037ca 25KG | Sikafloor-3240 | RAL 7037 ca | 25 KG | 1 KG | 436.5 | 1 KS | T | Flooring | 2komponentní, houževnatě elastická, samonivelační podlaha, s nízkým obsahem VOC
499336 |  | Sikafloor-3240(AB)RAL7038ca 25KG | Sikafloor-3240 | RAL 7038 ca | 25 KG | 1 KG | 466.3 | 1 KS | T | Flooring | 2komponentní, houževnatě elastická, samonivelační podlaha, s nízkým obsahem VOC
499338 | 7612895367064 | Sikafloor-3240(AB)RAL7035ca 25KG | Sikafloor-3240 | RAL 7035 ca | 25 KG | 1 KG | 445.1 | 1 KS | T | Flooring | 2komponentní, houževnatě elastická, samonivelační podlaha, s nízkým obsahem VOC
499340 |  | Sikafloor-3240(AB)RAL7030ca 25KG | Sikafloor-3240 | RAL 7030 ca | 25 KG | 1 KG | 466.3 | 1 KS | T | Flooring | 2komponentní, houževnatě elastická, samonivelační podlaha, s nízkým obsahem VOC
499345 |  | Sikafloor-3240(AB)RAL7001ca 25KG | Sikafloor-3240 | RAL 7001 ca | 25 KG | 1 KG | 466.3 | 1 KS | T | Flooring | 2komponentní, houževnatě elastická, samonivelační podlaha, s nízkým obsahem VOC
538036 |  | Sikafloor-3240(AB)RAL7045ca 25KG | Sikafloor-3240 | RAL 7045 ca | 25 KG | 1 KG | 436.5 | 1 KS | T | Flooring | 2komponentní, houževnatě elastická, samonivelační podlaha, s nízkým obsahem VOC
573304 |  | Sikafloor-3240(AB)RAL7047 25KG | Sikafloor-3240 | RAL 7047 | 25 KG | 1 KG | 444.6 | 1 KS | O | Flooring | 2komponentní, houževnatě elastická, samonivelační podlaha, s nízkým obsahem VOC
650525 |  | Sikafloor-3240(AB)RAL1006ca 25KG | Sikafloor-3240 | RAL 7032 ca | 25 KG | 1 KG | 474.9 | 1 KS | T | Flooring | 2komponentní, houževnatě elastická, samonivelační podlaha, s nízkým obsahem VOC
561027 |  | Sikafloor-3240ECF(AB)RAL7035ca 25KG | Sikafloor-3240 ECF | RAL 7035 ca | 25 KG | 1 KG | 433.4 | 1 KS | O | Flooring
582419 |  | Sikafloor-3240ECF(AB)RAL7032ca 25KG | Sikafloor-3240 ECF | RAL 7032 ca | 25 KG | 1 KG | 437.2 | 1 KS | O | Flooring
469054 |  | Sikafloor-327(AB)RAL7035ca 20KG | Sikafloor-327 | RAL 7035 ca | 20 KG | 1 KG | 444.1 | 1 KS | T | Flooring | 2-PART PUR TOUGH-ELASTIC, LOW-VOC, SELF SMOOTHING FLOOR
531424 |  | Sikafloor-327(AB)RAL7047ca 20KG | Sikafloor-327 | RAL 7047 ca | 20 KG | 1 KG | 444.1 | 1 KS | T | Flooring | 2komponentní, polyuretanová, houževnatě elastická, podlahová stěrka pro vnitřní použití, pro dekorativní a průmyslové podlahy
547247 |  | Sikafloor-327(AB)RAL7044 20KG | Sikafloor-327 | RAL 7044 | 20 KG | 1 KG | 444.1 | 1 KS | T | Flooring | 2komponentní, polyuretanová, houževnatě elastická, podlahová stěrka pro vnitřní použití, pro dekorativní a průmyslové podlahy
634077 |  | Sikafloor-3310 (AB) RAL9010/9016ca 20KG | Sikafloor-3310 |  | 1 KG | 1 KG | 435.7 | 1 KS | T | Flooring
697377 |  | Sikafloor-3310 (AB) RAL7035 20KG | Sikafloor-3310 | RAL 7035 | 20 KG | 1 KG | 435.7 | 1 KS | T | Flooring
699546 |  | Sikafloor-3310 (AB) RAL7044 20KG | Sikafloor-3310 | RAL 7044 | 20 KG | 1 KG | 435.7 | 1 KS | T | Flooring
704009 |  | Sikafloor-3310 (AB) RAL1013 20KG | Sikafloor-3310 | RAL 1013 | 20 KG | 1 KG | 435.7 | 1 KS | T | Flooring
722778 |  | Sikafloor-3310 (AB) RAL5015 20KG | Sikafloor-3310 | RAL 5015 | 20 KG | 1 KG | 435.7 | 1 KS | T | Flooring
722877 |  | Sikafloor-3310 (AB) RAL7032 20KG | Sikafloor-3310 | RAL 7032 | 20 KG | 1 KG | 435.7 | 1 KS | T | Flooring
768531 | 7612895939254 | Sikafloor-3310 (AB) RAL7039 20KG | Sikafloor-3310 | RAL 7039 | 20 KG | 1 KG | 435.7 | 1 KS | T | Flooring
804252 | 7612655034953 | Sikafloor-3310 (AB) RAL9002ca CZE 20KG | Sikafloor-3310 | RAL 9002 ca | 20 KG | 1 KG | 435.7 | 1 KS | T | Flooring
552464 | 7612895435848 | Sikafloor-352 FibreLevel Bg 25KG | Sikafloor-352 FibreLevel |  | 25 KG | 1 KG | 43.1 | 1 KS | S | Flooring | Cementová samonivelační stěrka s vlákny
119198 | 8428868006835 | Sikafloor-359N (AB) RAL7032 32,5KG | Sikafloor-359 N | RAL 7032 | 32,5 KG | 1 KG | 799.1 | 1 KS | T | Flooring | 2komponentní polyuretanový houževnatě pružný barevný uzavírací nátěr
128551 | 7612895284866 | Sikafloor-359N (AB) RAL7035 32,5KG | Sikafloor-359 N | RAL 7035 | 32,5 KG | 1 KG | 799.1 | 1 KS | T | Flooring | 2komponentní polyuretanový houževnatě pružný barevný uzavírací nátěr
132753 | 8428868008808 | Sikafloor-359N (AB) RAL7037 32,5KG | Sikafloor-359 N | RAL 7037 | 32,5 KG | 1 KG | 922.4 | 1 KS | T | Flooring | 2komponentní polyuretanový houževnatě pružný barevný uzavírací nátěr
133052 | 8428868008815 | Sikafloor-359N (AB) RAL7030 32,5KG | Sikafloor-359 N | RAL 7030 | 32,5 KG | 1 KG | 922.4 | 1 KS | T | Flooring | 2komponentní polyuretanový houževnatě pružný barevný uzavírací nátěr
133054 |  | Sikafloor-359N (AB) RAL7038 32,5KG | Sikafloor-359 N | RAL 7038 | 32,5 KG | 1 KG | 922.4 | 1 KS | T | Flooring | 2komponentní polyuretanový houževnatě pružný barevný uzavírací nátěr
133056 |  | Sikafloor-359N (AB) RAL7040 32,5KG | Sikafloor-359 N | RAL 7040 | 32,5 KG | 1 KG | 922.4 | 1 KS | T | Flooring | 2komponentní polyuretanový houževnatě pružný barevný uzavírací nátěr
136472 | 7612895366777 | Sikafloor-359N (AB) RAL7001 32,5KG | Sikafloor-359 N | RAL 7001 | 32,5 KG | 1 KG | 922.4 | 1 KS | T | Flooring | 2komponentní polyuretanový houževnatě pružný barevný uzavírací nátěr
150206 |  | Sikafloor-359N (AB) RAL7016 32,5KG | Sikafloor-359 N | RAL 7016 | 32,5 KG | 1 KG | 922.4 | 1 KS | T | Flooring | 2komponentní polyuretanový houževnatě pružný barevný uzavírací nátěr
150392 |  | Sikafloor-359N (AB) RAL7012 32,5KG | Sikafloor-359 N | RAL 7012 | 32,5 KG | 1 KG | 922.4 | 1 KS | T | Flooring | 2komponentní polyuretanový houževnatě pružný barevný uzavírací nátěr
150550 | 7612895492957 | Sikafloor-359N (AB) RAL1015 32,5KG | Sikafloor-359 N | RAL 1015 | 32,5 KG | 1 KG | 922.4 | 1 KS | T | Flooring | 2komponentní polyuretanový houževnatě pružný barevný uzavírací nátěr
151984 |  | Sikafloor-359N (AB) RAL1002 32,5KG | Sikafloor-359 N | RAL 1002 | 32,5 KG | 1 KG | 922.4 | 1 KS | T | Flooring | 2komponentní polyuretanový houževnatě pružný barevný uzavírací nátěr
152959 |  | Sikafloor-359N (AB) RAL5017 32,5KG | Sikafloor-359 N | RAL 5017 | 32,5 KG | 1 KG | 998.9 | 1 KS | T | Flooring | 2komponentní polyuretanový houževnatě pružný barevný uzavírací nátěr
153695 |  | Sikafloor-359N (AB) RAL1021 32,5KG | Sikafloor-359 N | RAL 1021 | 32,5 KG | 1 KG | 998.9 | 1 KS | T | Flooring | 2komponentní polyuretanový houževnatě pružný barevný uzavírací nátěr
153809 | 7612895284965 | Sikafloor-359N (AB) RAL6010 32,5KG | Sikafloor-359 N | RAL 6010 | 32,5 KG | 1 KG | 922.4 | 1 KS | T | Flooring | 2komponentní polyuretanový houževnatě pružný barevný uzavírací nátěr
159421 |  | Sikafloor-359N (AB) RAL3020 C16 32,5KG | Sikafloor-359 N | RAL 3020 | 32,5 KG | 1 KG | 998.9 | 1 KS | T | Flooring | 2komponentní polyuretanový houževnatě pružný barevný uzavírací nátěr
160372 |  | Sikafloor-359N (AB) RAL3009 32,5KG | Sikafloor-359 N | RAL 3009 | 32,5 KG | 1 KG | 922.4 | 1 KS | T | Flooring | 2komponentní polyuretanový houževnatě pružný barevný uzavírací nátěr
162285 |  | Sikafloor-359N (AB) RAL7031 32,5KG | Sikafloor-359 N | RAL 7031 | 32,5 KG | 1 KG | 922.4 | 1 KS | T | Flooring | 2komponentní polyuretanový houževnatě pružný barevný uzavírací nátěr
163730 |  | Sikafloor-359N (AB) RAL7005 C16 32,5KG | Sikafloor-359 N | RAL 7005 | 32,5 KG | 1 KG | 922.4 | 1 KS | T | Flooring | 2komponentní polyuretanový houževnatě pružný barevný uzavírací nátěr
164053 |  | Sikafloor-359N (AB) RAL9005 32,5KG | Sikafloor-359 N | RAL 9005 | 32,5 KG | 1 KG | 922.4 | 1 KS | T | Flooring | 2komponentní polyuretanový houževnatě pružný barevný uzavírací nátěr
401966 |  | Sikafloor-359N (AB) RAL3013 C16 32,5KG | Sikafloor-359 N | RAL 3013 | 32,5 KG | 1 KG | 998.9 | 1 KS | T | Flooring | 2komponentní polyuretanový houževnatě pružný barevný uzavírací nátěr
402335 |  | Sikafloor-359N (AB) RAL7047 C16 32,5KG | Sikafloor-359 N | RAL 7047 | 32,5 KG | 1 KG | 909 | 1 KS | T | Flooring | 2komponentní polyuretanový houževnatě pružný barevný uzavírací nátěr
415225 | 7612895285122 | Sikafloor-359N (AB) RAL5012 32,5KG | Sikafloor-359 N | RAL 5012 | 32,5 KG | 1 KG | 998.9 | 1 KS | T | Flooring | 2komponentní polyuretanový houževnatě pružný barevný uzavírací nátěr
433199 |  | Sikafloor-359N (AB) RAL3002 32,5KG | Sikafloor-359 N | RAL 3002 | 32,5 KG | 1 KG | 998.9 | 1 KS | T | Flooring | 2komponentní polyuretanový houževnatě pružný barevný uzavírací nátěr
450045 |  | Sikafloor-359N (AB) RAL3015 32,5KG | Sikafloor-359 N | RAL 3015 | 32,5 KG | 1 KG | 922.4 | 1 KS | T | Flooring | 2komponentní polyuretanový houževnatě pružný barevný uzavírací nátěr
528299 |  | Sikafloor-359N (AB) RAL7006 32,5KG | Sikafloor-359 N | RAL 7006 | 32,5 KG | 1 KG | 922.4 | 1 KS | T | Flooring | 2komponentní polyuretanový houževnatě pružný barevný uzavírací nátěr
612193 |  | Sikafloor-359N (AB) RAL5003 32,5KG | Sikafloor-359 N | RAL 5003 | 32,5 KG | 1 KG | 998.9 | 1 KS | T | Flooring | 2komponentní polyuretanový houževnatě pružný barevný uzavírací nátěr
537775 | 7612895532462 | Sikafloor-376 (AB) 30KG | Sikafloor-376 |  | 30 KG | 1 KG | 469.4 | 1 KS | O | Flooring | 2komponentní vysoce elastický, trhliny přemosťující nátěr
773933 | 7611237018664 | Sikafloor-377(AB) 25KG | Sikafloor-377 |  | 25 KG | 1 KG | 404 | 1 KS | O | Flooring
752603 | 7611237016196 | Sikafloor-378 (AB)RAL7032ca 30KG | Sikafloor-378 | RAL 7032 ca | 30 KG | 1 KG | 789.5 | 1 KS | O | Flooring
752633 | 7611237016318 | Sikafloor-378 (AB)RAL7035ca 30KG | Sikafloor-378 | RAL 7035 ca | 30 KG | 1 KG | 675.3 | 1 KS | O | Flooring
685054 | 7612895876160 | Sikafloor-381 (AB) RAL7032 25KG | Sikafloor-381 | RAL 7032 | 25 KG | 1 KG | 716.9 | 1 KS | O | Flooring
685071 |  | Sikafloor-381ECF(AB)RAL7035ca 25KG | Sikafloor-381 ECF | RAL 7035 ca | 25 KG | 1 KG | 765.9 | 1 KS | O | Flooring
685105 |  | Sikafloor-381ECF(AB)RAL7032ca 25KG | Sikafloor-381 ECF | RAL 7032 ca | 25 KG | 1 KG | 765.9 | 1 KS | O | Flooring
649833 |  | Sikafloor-390ECF N(AB)RAL7032ca 25KG | Sikafloor-390 ECF N | RAL 7032 ca | 25 KG | 1 KG | 717.9 | 1 KS | O | Flooring
439197 | 7612894964790 | Sikafloor-390N (A) R7032 C182 Ho 21,25KG | Sikafloor-390 N | RAL 7032 | 21,25 KG | 1 KG | 577.4 | 1 KS | T | Flooring | 2komponentní, pružný, chemicky odolný epoxiodvý nátěrový a stěrkový systém
439198 | 7612895285603 | Sikafloor-390N (AB) RAL7032 25KG | Sikafloor-390 N | RAL 7032 | 25 KG | 1 KG | 688.8 | 1 KS | T | Flooring | 2komponentní, pružný, chemicky odolný epoxiodvý nátěrový a stěrkový systém
439621 |  | Sikafloor-390N (AB) RAL7030 25KG | Sikafloor-390 N | RAL 7030 | 25 KG | 1 KG | 731 | 1 KS | T | Flooring | 2komponentní, pružný, chemicky odolný epoxiodvý nátěrový a stěrkový systém
439623 | 7612895285610 | Sikafloor-390N (AB) RAL7035 25KG | Sikafloor-390 N | RAL 7035 | 25 KG | 1 KG | 688.8 | 1 KS | T | Flooring | 2komponentní, pružný, chemicky odolný epoxiodvý nátěrový a stěrkový systém
439628 |  | Sikafloor-390N (AB) RAL7040 25KG | Sikafloor-390 N | RAL 7040 | 25 KG | 1 KG | 678.3 | 1 KS | T | Flooring | 2komponentní, pružný, chemicky odolný epoxiodvý nátěrový a stěrkový systém
439720 | 7612895882291 | Sikafloor-390N (AB) RAL9010ca 25KG | Sikafloor-390 N | RAL 9010 ca | 25 KG | 1 KG | 678.3 | 1 KS | T | Flooring
473793 |  | Sikafloor-390N (AB) RAL7001 25KG | Sikafloor-390 N | RAL 7001 | 25 KG | 1 KG | 752.7 | 1 KS | T | Flooring | 2komponentní, pružný, chemicky odolný epoxiodvý nátěrový a stěrkový systém
27674 | 4003923100884 | Sikafloor-400N Elastic RAL7037 C142 18KG | Sikafloor-400 N Elastic | RAL 7037 | 18 KG | 1 KG | 749.3 | 1 KS | T | Flooring | 1komponentní polyuretanový vysoce elastický nátěr
29035 | 4003923112443 | Sikafloor-400N Elastic RAL7035 C142 18KG | Sikafloor-400 N Elastic | RAL 7035 | 18 KG | 1 KG | 654.6 | 1 KS | T | Flooring | 1komponentní polyuretanový vysoce elastický nátěr
32554 | 4003923124170 | Sikafloor-400N Elastic RAL7038 C142 18KG | Sikafloor-400 N Elastic | RAL 7038 | 18 KG | 1 KG | 749.3 | 1 KS | T | Flooring | 1komponentní polyuretanový vysoce elastický nátěr
32666 | 4003923124989 | Sikafloor-400N Elastic RAL7001 C142 18KG | Sikafloor-400 N Elastic | RAL 7001 | 18 KG | 1 KG | 749.3 | 1 KS | T | Flooring | 1komponentní polyuretanový vysoce elastický nátěr
33482 | 4003923128987 | Sikafloor-400N Elastic RAL7044 C142 18KG | Sikafloor-400 N Elastic | RAL 7044 | 18 KG | 1 KG | 749.3 | 1 KS | T | Flooring | 1komponentní polyuretanový vysoce elastický nátěr
33917 | 4003923131505 | Sikafloor-400N Elastic R7037 C142 Pl 6KG | Sikafloor-400 N Elastic | RAL 7037 | 6 KG | 1 KG | 895.2 | 1 KS | T | Flooring | 1komponentní polyuretanový vysoce elastický nátěr
36814 | 4003923147940 | Sikafloor-400N Elastic R7001 C142 Pl 6KG | Sikafloor-400 N Elastic | RAL 7001 | 6 KG | 1 KG | 895.2 | 1 KS | T | Flooring | 1komponentní polyuretanový vysoce elastický nátěr
36815 | 4003923147957 | Sikafloor-400N Elastic R7035 C142 Pl 6KG | Sikafloor-400 N Elastic | RAL 7035 | 6 KG | 1 KG | 895.2 | 1 KS | T | Flooring | 1komponentní polyuretanový vysoce elastický nátěr
45096 | 4003923189773 | Sikafloor-400N Elastic RAL7045 C142 18KG | Sikafloor-400 N Elastic | RAL 7045 | 18 KG | 1 KG | 749.3 | 1 KS | T | Flooring | 1komponentní polyuretanový vysoce elastický nátěr
50326 | 7612894052831 | Sikafloor-400N Elastic R1001 C142 Pl 6KG | Sikafloor-400 N Elastic | RAL 1001 | 6 KG | 1 KG | 694.9 | 1 KS | T | Flooring | 1komponentní polyuretanový vysoce elastický nátěr
50327 | 7612894052848 | Sikafloor-400N Elastic R7016 C142 Pl 6KG | Sikafloor-400 N Elastic | RAL 7016 | 6 KG | 1 KG | 895.2 | 1 KS | T | Flooring | 1komponentní polyuretanový vysoce elastický nátěr
50328 | 7612894052855 | Sikafloor-400N Elastic R7023 C142 Pl 6KG | Sikafloor-400 N Elastic | RAL 7023 | 6 KG | 1 KG | 895.2 | 1 KS | T | Flooring | 1komponentní polyuretanový vysoce elastický nátěr
50329 | 7612894052862 | Sikafloor-400N Elastic R7030 C142 Pl 6KG | Sikafloor-400 N Elastic | RAL 7030 | 6 KG | 1 KG | 895.2 | 1 KS | T | Flooring | 1komponentní polyuretanový vysoce elastický nátěr
50331 | 7612894052886 | Sikafloor-400N Elastic RAL1001 C142 18KG | Sikafloor-400 N Elastic | RAL 1001 | 18 KG | 1 KG | 749.3 | 1 KS | T | Flooring | 1komponentní polyuretanový vysoce elastický nátěr
50333 | 7612894052909 | Sikafloor-400N Elastic RAL7023 C142 18KG | Sikafloor-400 N Elastic | RAL 7023 | 18 KG | 1 KG | 895.2 | 1 KS | T | Flooring | 1komponentní polyuretanový vysoce elastický nátěr
50334 | 7612894052916 | Sikafloor-400N Elastic RAL7030 C142 18KG | Sikafloor-400 N Elastic | RAL 7030 | 18 KG | 1 KG | 895.2 | 1 KS | T | Flooring | 1komponentní polyuretanový vysoce elastický nátěr
50335 | 7612894052923 | Sikafloor-400N Elastic RAL7032 C142 18KG | Sikafloor-400 N Elastic | RAL 7032 | 18 KG | 1 KG | 654.6 | 1 KS | T | Flooring | 1komponentní polyuretanový vysoce elastický nátěr
59317 | 7612894098488 | Sikafloor-400N Elastic R7045 C142 Pl 6KG | Sikafloor-400 N Elastic | RAL 7045 | 6 KG | 1 KG | 895.2 | 1 KS | T | Flooring | 1komponentní polyuretanový vysoce elastický nátěr
60106 | 7612894141177 | Sikafloor-400N Elastic RAL5010 C142 18KG | Sikafloor-400 N Elastic | RAL 5010 | 18 KG | 1 KG | 763.8 | 1 KS | T | Flooring | 1komponentní polyuretanový vysoce elastický nátěr
61362 | 7612894177343 | Sikafloor-400N Elastic R7038 C142 Pl 6KG | Sikafloor-400 N Elastic | RAL 7038 | 6 KG | 1 KG | 895.2 | 1 KS | T | Flooring | 1komponentní polyuretanový vysoce elastický nátěr
65386 | 7612894199833 | Sikafloor-400N Elastic RAL9001 C142 18KG | Sikafloor-400 N Elastic | RAL 9001 | 18 KG | 1 KG | 749.3 | 1 KS | T | Flooring
71264 | 7612894253436 | Sikafloor-400N Elastic R7040 C142 Pl 6KG | Sikafloor-400 N Elastic | RAL 7040 | 6 KG | 1 KG | 895.2 | 1 KS | T | Flooring | 1komponentní polyuretanový vysoce elastický nátěr
76296 | 7612894289985 | Sikafloor-400N Elastic RAL7043 C142 18KG | Sikafloor-400 N Elastic | RAL 7043 | 18 KG | 1 KG | 749.3 | 1 KS | T | Flooring | 1komponentní polyuretanový vysoce elastický nátěr
84451 | 7612894354027 | Sikafloor-400N Elastic R7044 C142 Pl 6KG | Sikafloor-400 N Elastic | RAL 7044 | 6 KG | 1 KG | 895.2 | 1 KS | T | Flooring | 1komponentní polyuretanový vysoce elastický nátěr
406497 | 7612894801446 | Sikafloor-400N Elastic RAL3016 Pl 6KG | Sikafloor-400 N Elastic | RAL 3016 | 6 KG | 1 KG | 858.4 | 1 KS | T | Flooring | 1komponentní polyuretanový vysoce elastický nátěr
409819 | 7612894820942 | Sikafloor-400N Elastic RAL6001 Pl 6KG | Sikafloor-400 N Elastic | RAL 6001 | 6 KG | 1 KG | 895.2 | 1 KS | T | Flooring | 1komponentní polyuretanový vysoce elastický nátěr
425585 | 7612894897005 | Sikafloor-400N Elastic RAL6001 Pl 18KG | Sikafloor-400 N Elastic | RAL 6001 | 18 KG | 1 KG | 749.3 | 1 KS | T | Flooring | 1komponentní polyuretanový vysoce elastický nátěr
465884 | 7612895089522 | Sikafloor-400N Elastic RAL7047 Pl 18KG | Sikafloor-400 N Elastic | RAL 7047 | 18 KG | 1 KG | 749.3 | 1 KS | T | Flooring | 1komponentní polyuretanový vysoce elastický nátěr
524990 | 7612895326450 | Sikafloor-400N Elastic RAL7046 Pl 18KG | Sikafloor-400 N Elastic | RAL 7046 | 18 KG | 1 KG | 749.3 | 1 KS | T | Flooring | 1komponentní polyuretanový vysoce elastický nátěr
590925 | 7612895526751 | Sikafloor-400N Elastic RAL1011 Pl 18KG | Sikafloor-400 N Elastic | RAL 1011 | 18 KG | 1 KG | 763.8 | 1 KS | T | Flooring | 1komponentní polyuretanový vysoce elastický nátěr
180361 | 7612894748833 | Sikafloor-400N+ RAL7032 C61 Pl 6KG | Sikafloor-400 N Elastic+ | RAL 7032 | 6 KG | 1 KG | 727.4 | 1 KS | S | Flooring | 1komponentní polyuretanový vysoce elastický nátěr
60396 | 7612894170979 | Sikafloor-410 Pl 3L | Sikafloor-410 |  | 3 L | 1 L | 1257.7 | 1 KS | O | Flooring | 1komponentní polyuretanový, matný těsnicí nátěr
66040 | 7612894202540 | Sikafloor-410 Pl 10L | Sikafloor-410 |  | 10 L | 1 L | 954 | 1 KS | T | Flooring | 1komponentní polyuretanový, matný těsnicí nátěr
538153 | 7612895385402 | Sikafloor-432 DecoCem nat.grey Bg 25KG | Sikafloor-432 DecoCem | natural grey | 25 KG | 1 KG | 42.3 | 1 KS | S | Flooring | Průmyslová a dekorativní samonivelační podlahová stěrka na bázi cementu, s vysokou provozní zátěží pro tloušťku vrstvy 3-30mm
538154 | 7612895535517 | Sikafloor-432 DecoCem light grey Bg 25KG | Sikafloor-432 DecoCem | light grey | 25 KG | 1 KG | 59.4 | 1 KS | S | Flooring | Průmyslová a dekorativní samonivelační podlahová stěrka na bázi cementu, s vysokou provozní zátěží pro tloušťku vrstvy 3-30mm
538155 | 7612895535524 | Sikafloor-432 DecoCem dark grey Bg 25KG | Sikafloor-432 DecoCem | dark grey | 25 KG | 1 KG | 57.8 | 40 KS | T | Flooring | Průmyslová a dekorativní samonivelační podlahová stěrka na bázi cementu, s vysokou provozní zátěží pro tloušťku vrstvy 3-30mm
538156 | 7612895535531 | Sikafloor-432 DecoCem black Bg 25KG | Sikafloor-432 DecoCem | black | 25 KG | 1 KG | 56.8 | 40 KS | T | Flooring | Průmyslová a dekorativní samonivelační podlahová stěrka na bázi cementu, s vysokou provozní zátěží pro tloušťku vrstvy 3-30mm
674065 | 7612895706542 | Sikafloor-4400 DecoCem grey Bg 20KG | Sikafloor-4400 DecoCem | grey | 20 KG | 1 KG | 74.3 | 1 KS | O | Flooring | Průmyslová a dekorativní samonivelační podlahová stěrka na bázi cementu, s vysokou provozní zátěží pro tloušťku vrstvy 3-30mm
674068 | 7612895706559 | Sikafloor-4400 DecoCem off white Bg 20KG | Sikafloor-4400 DecoCem | off-white | 20 KG | 1 KG | 74.3 | 1 KS | O | Flooring | Průmyslová a dekorativní samonivelační podlahová stěrka na bázi cementu, s vysokou provozní zátěží pro tloušťku vrstvy 3-30mm
674069 | 7612895706566 | Sikafloor-4400 DecoCem light gr. Bg 20KG | Sikafloor-4400 DecoCem | light grey | 20 KG | 1 KG | 74.3 | 1 KS | O | Flooring | Průmyslová a dekorativní samonivelační podlahová stěrka na bázi cementu, s vysokou provozní zátěží pro tloušťku vrstvy 3-30mm
525843 | 7612895330563 | Sikafloor-54 Booster (10x150ml) CAR | Sikafloor-54 Booster |  | 150 ML | 1 KS | 4697 | 1 KS | S | Flooring | Urychlovač produktů na bázi epoxidové pryskyřice
122896 |  | Sikafloor-81EC (AB+10C) NL/CZ 230KG | Sikafloor-81 EpoCem |  | 230 KG | 1 KG | 150.8 | 1 KS | S | Flooring | 3komponentní samonivelační vyrovnávka na cementové bázi zušlechtěná epoxidem pro tlouťku vrstvy 1,5-3 mm
566043 | 7612895525037 | Sikafloor-81EC (ABC)concrete grey 23KG | Sikafloor-81 EpoCem | concrete grey | 23 KG | 1 KG | 183.4 | 1 KS | S | Flooring | 3komponentní samonivelační vyrovnávka na cementové bázi zušlechtěná epoxidem pro tlouťku vrstvy 1,5-3 mm
490290 |  | Sikafloor-82EC (AB+10C) 290KG | Sikafloor-82 EpoCem |  | 290 KG | 1 KG | 119.7 | 1 KS | T | Flooring | 3komponentní samonivelační vyrovnávka na cementové bázi zušlechtěná epoxiedem pro tloušťku vrstvy 3-7 mm
566045 |  | Sikafloor-82EC (ABC) 29KG | Sikafloor-82 EpoCem |  | 29 KG | 1 KG | 130.9 | 1 KS | O | Flooring | 3komponentní samonivelační vyrovnávka na cementové bázi zušlechtěná epoxiedem pro tloušťku vrstvy 3-7 mm
122898 |  | Sikafloor-83EC (AB+20C) NL 560KG | Sikafloor-83 EpoCem |  | 560 KG | 1 KG | 75.3 | 1 KS | T | Flooring | 3komponentní samonivelační vyrovnávka na cementové bázi zušlechtěná epoxidem pro tlouťku vrstvy 7-100 mm
566044 |  | Sikafloor-83EC (A+B+2C) 56KG | Sikafloor-83 EpoCem |  | 56 KG | 1 KG | 142 | 1 KS | T | Flooring | 3komponentní samonivelační vyrovnávka na cementové bázi zušlechtěná epoxiedem pro tloušťku vrstvy 3-7 mm
681825 | 7612895720395 | Sikafloor-931 Finishing Aid CZE Pl 25KG | Sikafloor-931 Finishing Aid |  | 25 KG | 1 KG | 371.5 | 1 KS | O | Flooring
681826 | 7612895720388 | Sikafloor-931 Finishing Aid CZE Dr 200KG | Sikafloor-931 Finishing Aid |  | 200 KG | 1 KG | 337.3 | 1 KS | O | Flooring
750637 | 7612895903590 | Sikafloor-958 PG (CZ) Ka 15KG | Sikafloor-958 PG (CZ) |  | 15 KG | 1 KG | 638.6 | 1 KS | T | Flooring
750638 | 7612895903583 | Sikafloor-958 PG (CZ) Ka 5KG | Sikafloor-958 PG (CZ) |  | 5 KG | 1 KG | 705.9 | 1 KS | T | Flooring
174000 | 7612894737325 | Sikafloor Comfort Adhesive (AB) 20KG | Sikafloor-Comfort Adhesive |  | 20 KG | 1 KG | 377.2 | 1 KS | O | Flooring | 2komponentní polyuretanové lepidlo, součást systému Sika ComfortFloor
174003 | 7612894737318 | Sikafloor Comfort Porefiller (AB) 20KG | Sikafloor-Comfort Porefiller |  | 20 KG | 1 KG | 394 | 1 KS | O | Flooring | 2komponentní polyuretanové zátěr, součást systému Sika ComfortFloor
5498 | 7611237126383 | SikaRepair/-floor EC Modul(AB) 40KG | Sikafloor-EpoCem Modul |  | 40 KG | 1 KG | 374.1 | 1 KS | S | Flooring | Penetrace, komponenty k systému Sikafloor EpoCem
566046 | 7612895517742 | SikaRepair/-floor EC Modul(AB) 4KG | Sikafloor-EpoCem Modul |  | 4 KG | 1 KG | 499.1 | 1 KS | S | Flooring | Penetrace, komponenty k systému Sikafloor EpoCem
698968 | 7612895765068 | Sikafloor PurCem Col.Pa(D)ye.gr/12x0,5KG | Sikafloor-PurCem Colour Paste/Pack | yellow green | 0,5 KG | 1 KS | 754.6 | 12 KS | O | Flooring
698969 | 7612895765082 | Sikafloor PurCem Col.Pa(D)pe.gr/12x0,5KG | Sikafloor-PurCem Colour Paste/Pack | pebble grey | 0,5 KG | 1 KS | 452.3 | 12 KS | O | Flooring
698990 | 7612895765105 | Sikafloor PurCem Col.Pa(D)ma.bl/12x0,5KG | Sikafloor-PurCem Colour Paste/Pack | marine blue | 0,5 KG | 1 KS | 452.3 | 12 KS | O | Flooring
698991 | 7612895772929 | Sikafloor PurCem Col.Pa(D)du.gr/12x0,5KG | Sikafloor-PurCem Colour Paste/Pack | dusty grey | 0,5 KG | 1 KS | 452.3 | 12 KS | O | Flooring
698992 | 7612895772943 | Sikafloor PurCem Col.Pa(D)ca.re/12x0,5KG | Sikafloor-PurCem Colour Paste/Pack | carmine red | 0,5 KG | 1 KS | 754.6 | 12 KS | O | Flooring
698993 | 7612895772967 | Sikafloor PurCem Col.Pa(D)beige/12x0,5KG | Sikafloor-PurCem Colour Paste/Pack | beige | 0,5 KG | 1 KS | 452.3 | 12 KS | O | Flooring
698994 | 7612895772981 | Sikafloor PurCem Col.Pa(D)go.ye/12x0,5KG | Sikafloor-PurCem Colour Paste/Pack | golden yellow | 0,5 KG | 1 KS | 754.6 | 12 KS | O | Flooring
698995 | 7612895772790 | Sikafloor PurCem Col.Pa(D)ag.gr/12x0,5KG | Sikafloor-PurCem Colour Paste/Pack | agate grey | 0,5 KG | 1 KS | 452.3 | 12 KS | O | Flooring
752819 | 7611237016653 | Sikagard-177 (AB) colorless 10,5KG | Sikagard-177 | colorless | 10,5 KG | 1 KG | 867.9 | 1 KS | T | Flooring
128680 | 7612895613970 | Sikagard-363 (AB) RAL7032 25KG | Sikagard-363 | RAL 7032 | 25 KG | 1 KG | 1035 | 1 KS | T | Flooring | Pružný ochranný nátěr na beton na bázi polyuretanu
128682 |  | Sikagard-363 (AB) RAL7030 25KG | Sikagard-363 | RAL 7030 | 25 KG | 1 KG | 1035 | 1 KS | T | Flooring | Pružný ochranný nátěr na beton na bázi polyuretanu
451854 | 7612895043159 | Sikagard-403W white Pl 15L | Sikagard-403 W | white | 15 L | 1 L | 615 | 1 KS | T | Flooring | 1komponentní, vodou ředitelný nátěr na stěny, na bázi modifikované akrylové pryskyřice
55511 | 7611237129568 | Sikagard-73 (AB) AT 40KG | Sikagard-73 |  | 40 KG | 1 KG | 379.1 | 1 KS | T | Flooring | Ochranný přípravek na beton
565376 | 7612895550916 | Sikagard-73 (AB) 4KG | Sikagard-73 |  | 4 KG | 1 KG | 699.3 | 1 KS | O | Flooring | Ochranný přípravek na beton
426695 | 7612894902617 | Sikagard-914W Stainp.Primer AT V10/8 10L | Sikagard-914 W Stainprotect Primer |  | 10 L | 1 L | 1288.5 | 1 KS | O | Flooring
426474 | 7612894900989 | Sikagard-915 Stainprotect AT V10/8 10L | Sikagard-915 Stainprotect |  | 10 L | 1 L | 2181.5 | 1 KS | O | Flooring
152182 | 7612894675887 | Sikagard Wallcoat N(AB)white 9010ca 20KG | Sikagard-Wallcoat N | white-9010 ca | 20 KG | 1 KG | 754.1 | 1 KS | T | Flooring | 2komponentní epoxidová nátěr na bázi vodní disperze
155616 | 7612895600949 | Sikagard Wallcoat N(AB)RAL9003ca 20KG | Sikagard-Wallcoat N | RAL 9003 ca | 20 KG | 1 KG | 839.1 | 1 KS | T | Flooring | 2komponentní epoxidová nátěr na bázi vodní disperze
156036 | 7612895600932 | Sikagard Wallcoat N(AB)RAL7038ca 20KG | Sikagard-Wallcoat N | RAL 7038 ca | 20 KG | 1 KG | 839.1 | 1 KS | T | Flooring | 2komponentní epoxidová nátěr na bázi vodní disperze
160696 | 7612895600833 | Sikagard Wallcoat N(AB)RAL9002ca 20KG | Sikagard-Wallcoat N | RAL 9002 ca | 20 KG | 1 KG | 839.1 | 1 KS | T | Flooring | 2komponentní epoxidová nátěr na bázi vodní disperze
162836 |  | Sikagard Wallcoat N(AB)RAL7037ca 20KG | Sikagard-Wallcoat N | RAL 7037 ca | 20 KG | 1 KG | 839.1 | 1 KS | T | Flooring | 2komponentní epoxidová nátěr na bázi vodní disperze
181994 |  | Sikagard Wallcoat N(AB)RAL7023ca 20KG | Sikagard-Wallcoat N | RAL 7023 ca | 20 KG | 1 KG | 839.1 | 1 KS | T | Flooring | 2komponentní epoxidová nátěr na bázi vodní disperze
183957 | 8428868002615 | Sikagard Wallcoat N(AB)RAL9016ca 20KG | Sikagard-Wallcoat N | RAL 9016 ca | 20 KG | 1 KG | 839.1 | 1 KS | T | Flooring | 2komponentní epoxidová nátěr na bázi vodní disperze
584982 |  | Sikagard Wallcoat N(AB)RAL7012ca 20KG | Sikagard-Wallcoat N | RAL 7012 ca | 20 KG | 1 KG | 839.1 | 1 KS | T | Flooring | 2komponentní epoxidová nátěr na bázi vodní disperze
690583 | 7612895880358 | Sikagard Wallcoat N(AB)RAL7032ca 20KG | Sikagard-Wallcoat N | RAL 7032 ca | 20 KG | 1 KG | 760.1 | 1 KS | T | Flooring | 2komponentní epoxidová nátěr na bázi vodní disperze
690585 | 7612895880341 | Sikagard Wallcoat N(AB)RAL7035ca 20KG | Sikagard-Wallcoat N | RAL 7035 ca | 20 KG | 1 KG | 839.1 | 1 KS | O | Flooring | 2komponentní epoxidová nátěr na bázi vodní disperze
690649 | 7612895880075 | Sikagard Wallcoat N(AB)RAL7001ca 20KG | Sikagard-Wallcoat N | RAL 7001 ca | 20 KG | 1 KG | 820.5 | 1 KS | T | Flooring | 2komponentní epoxidová nátěr na bázi vodní disperze
104802 | 7612895657813 | Sikagard Wallcoat T(AB)white-9010ca 20KG | Sikagard-Wallcoat T | white-9010 ca | 20 KG | 1 KG | 754.1 | 1 KS | T | Flooring | 2komponentní epoxidová nátěr na bázi vodní disperze
497282 | 7612895233383 | SikaScreed HardTop-60 Bg 25KG | SikaScreed HardTop-60 |  | 25 KG | 1 KG | 41.7 | 1 KS | T | Flooring
591126 | 7612895527802 | SikaScreed HardTop-65 Bg 25KG | SikaScreed HardTop-65 |  | 25 KG | 1 KG | 39.4 | 1 KS | T | Flooring
488008 | 7612895198484 | SikaScreed-100 Bg 25KG | SikaScreed-100 |  | 25 KG | 1 KG | 20.2 | 1 KS | S | Flooring | Předmíchaná maltová směs pro zhotovení potěrů
532818 | 7612895546490 | SikaScreed-20 EBB (AB) 30KG | SikaScreed-20 EBB |  | 30 KG | 1 KG | 452.2 | 1 KS | T | Flooring
666942 | 7612895683867 | SikaScreed-45 Terrazzo Binder Bg 25KG | SikaScreed-45 Terrazzo Binder |  | 25 KG | 1 KG | 72.1 | 1 KS | T | Flooring
704206 | 7612895783550 | SikaScreed-46 Terrazzo Filler Bg 25KG | SikaScreed-46 Terrazzo Filler |  | 25 KG | 1 KG | 108.2 | 1 KS | T | Flooring
125164 | 7612894564532 | SikaTextilglasmatte Advantex M113 ROL | Textilglasmatte |  | 155 M2 | 1 KS | 42600 | 1 KS | T | Flooring
483540 | 4016447001858 | SCHÖNOX ANMACHEIMER 30L PC | Tools Industrial Flooring |  | 1 KS | 1 KS | 266.7 | 1 KS | S | Flooring | Kyblík s logem Schönox
483606 | 4016447003098 | SCHÖNOX SCHWEDENRAKEL 600mm PC | Tools Industrial Flooring |  | 1 KS | 1 KS | 707 | 1 KS | S | Flooring
483683 | 4016447007973 | SCHÖNOX WASSEREIMER 10L PC | Tools Industrial Flooring |  | 1 KS | 1 KS | 133.9 | 1 KS | S | Flooring | Odměrná nádoba

## INDUSTRY
ABECEDNÍ CENÍK Sika CZ, s.r.o.
Č. POLOŽKY | EAN | SAP NÁZEV | NÁZEV | BARVA | BALENÍ | PRODEJNÍ JEDNOTKA | CENA ZA JEDNOTKU | MINIMÁLNÍ OBJEDNACÍ MNOŽSTVÍ | DOSTUPNOST | TARGET MARKET | POPIS
4137 | 7612894506662 | Adapter for unipacs | Adapter for unipac/cartridge |  | 1 KS | 1 KS | 12 | 1 KS | S | Industry | Adapter na monoporce ke špičkám
532936 | 7612895362298 | SmartCut /5 PC | AGR Tools |  | 5 KS | 1 KS | 27126 | 5 KS | O | Industry
65015 | 7612894209198 | Airflow I Sachet 400ml (177555) PC | Air Gun |  | 1 KS | 1 KS | 7858 | 1 KS | S | Industry | Vzduchová pistole
614560 | 7612895691343 | Airflow I cartridge 310ml (177549) PC | Air Gun |  | 1 KS | 1 KS | 5612 | 1 KS | S | Industry | Vzduchová pistole
671504 | 7612895699745 | Airgun Typ T-55 AC (AL9300) /10 PC | Air Gun |  | 1 KS | 1 KS | 6148 | 1 KS | S | Industry | Vzduchová pistole
512113 | 7612895295510 | Dispenser 50ml 1:1 Sulzer DMA51-00-10 PC | CBR Tools |  | 1 KS | 1 KS | 1992 | 1 KS | O | Industry
90238 | 7612894397734 | Electric gun Milwa.ACS-600/TP UP600ml PC | Electrical Gun |  | 1 KS | 1 KS | 26385 | 1 KS | T | Industry | Elektrická pistole
446095 | 7612895011257 | Sika CW Gun airp.SikaGard cavit.waxes PC | General Tools for SikaGard |  | 1 KS | 1 KS | 8238 | 1 KS | T | Industry | Pistole
446096 | 7612895011264 | Sika SCP Gun airp.SikaGard 1 lite.can PC | General Tools for SikaGard |  | 1 KS | 1 KS | 8778 | 5 KS | O | Industry
65009 | 7612894209136 | Sika-Schleifvlies rot M | Hand Pad |  | 1 M | 1 M | 617 | 1 M | S | Industry | Minerální drátěnka
74866 | 7612894278781 | Manual Gun f.SikaFast d.ctr 50ml 10:1 PC | Manual Gun |  | 1 KS | 1 KS | 2394 | 1 KS | T | Industry | Ruční pistole
668350 | 7612895686424 | Manual Gun DM2X 200-10-52-01 PC | Manual Gun |  | 1 KS | 1 KS | 12498 | 1 KS | O | Industry | Ruční pistole
520248 | 7612895436296 | Manual gun 50ml 1:1 Axson PC | Manual/Pneumatique guns |  | 1 KS | 1 KS | 2063 | 1 KS | O | Industry | Ruční pistole
548789 | 7612895414492 | Pneumatic gun 200ml 1:1&2:1 Axson PC | Manual/Pneumatique guns |  | 1 KS | 1 KS | 39702 | 1 KS | O | Industry | Vzduchová pistole
546083 | 7612895436272 | Mixer Turbo 200cc/400cc /12 PC | Mixer |  | 12 KS | 1 KS | 76 | 12 KS | O | Industry | Mixer pro SikaPower 200ml/400ml
546084 | 7612895436258 | Mixer Turbo 50cc /12 PC | Mixer |  | 12 KS | 1 KS | 39 | 12 KS | O | Industry | Mixer pro SikaPower 50ml
22565 | 7611237138799 | Nozzle Standard (12x) (1 PC = 1 BAG) BAG | Nozzle set |  | 1 KS | 1 KS | 227 | 1 KS | S | Industry | Tryska
27689 | 4003923237795 | Scheibenklebstoffdüsem.V-Cut+Pin(12x) PC | Nozzle set |  | 1 KS | 1 KS | 70 | 1 KS | S | Industry
65026 | 7612894209297 | Düsenspitze 170mm ST | Nozzle set |  | 1 KS | 1 KS | 29 | 1 KS | S | Industry | Konec trysky
116388 |  | Nozzle RDF for unipacs PC | Nozzle set |  | 1 KS | 1 KS | 17 | 1 KS | S | Industry | Aplikační špička
674844 | 7612895708485 | CBR - Hemflange nozzle C471 /10x10 PC | Nozzle set |  | 100 KS | 1 KS | 37 | 10 KS | O | Industry | Aplikační špička
77501 | 7612894299700 | Pneumatic Gun for dual ctr 490ml 10:1 PC | PNEUMATIC GUN |  | 1 KS | 1 KS | 26312 | 1 KS | S | Industry | Vzduchová pistole
631505 | 7612895605555 | Pneumatic gun DP2X 400-01-50-01 PC | PNEUMATIC GUN |  | 1 KS | 1 KS | 31641 | 1 KS | O | Industry | Vzduchová pistole
642994 | 7612895703763 | Pneumatic gun DP2X 200-10-25-01 PC | PNEUMATIC GUN |  | 1 KS | 1 KS | 26000 | 1 KS | O | Industry | Vzduchová pistole
494106 | 7612895220970 | PowerCure Batter.Li-Ion 18V 2.0 Ah/12 PC | PowerCure Batterys |  | 1 KS | 1 KS | 7228 | 1 KS | O | Industry | Baterie PowerCure
671579 | 7612895699936 | PowerCure 600 Dispenser 220V 3Ah EU CAR | PowerCure Dispenser |  | 1 KS | 1 KS | 65761 | 1 KS | O | Industry | Aplikační pistole PowerCure
483560 | 7612895181912 | PowerCure Mixer V-Cut /50 PC | PowerCure Mixer |  | 50 KS | 1 KS | 142 | 50 KS | S | Industry | Mixer s V výřezem pro PowerCure
496783 | 7612895230030 | PowerCure Mixer Adap.HV round noz./40 PC | PowerCure Mixer |  | 40 KS | 1 KS | 192 | 40 KS | S | Industry | Mixer pro PowerCure
494109 | 7612895220994 | PowerCure Spare Mixer Cap red /10 PC | PowerCure Spares | red | 10 KS | 1 KS | 608 | 1 KS | O | Industry
494111 | 7612895221113 | PowerCure Spare Cover Grey+Hand Pad/10PC | PowerCure Spares | grey | 10 KS | 1 KS | 935 | 1 KS | O | Industry
494114 | 7612895221151 | PowerCure Spare Plunger /10 PC | PowerCure Spares |  | 10 KS | 1 KS | 594 | 1 KS | O | Industry
494115 | 7612895221175 | PowerCure Spare Barrel 600 Alu /10 PC | PowerCure Spares |  | 10 KS | 1 KS | 3478 | 1 KS | O | Industry
494116 | 7612895221199 | PowerCure Spare Bayonet Sleeve /10 PC | PowerCure Spares |  | 10 KS | 1 KS | 766 | 1 KS | O | Industry
494118 | 7612895221236 | PowerCure Spare Tooth Rack Cover /10 PC | PowerCure Spares |  | 10 KS | 1 KS | 379 | 1 KS | O | Industry
494119 | 7612895221250 | PowerCure Spare Plunger Clip /10 PC | PowerCure Spares |  | 10 KS | 1 KS | 109 | 10 KS | O | Industry
532 | 7611237103353 | Felt for Primer Applicator (20/bag) BAG | Primer applicator |  | 1 KS | 1 KS | 64 | 1 KS | S | Industry | Filcový váleček
5708 | 7611237099021 | Applicator bud for black Prim.(24app)BAG | Primer applicator |  | 1 KS | 1 KS | 307 | 1 KS | T | Industry
8763 | 4003923224665 | Cap for Primer bottle 50ml PC | Primer applicator |  | 1 KS | 1 KS | 99 | 1 KS | S | Industry | Držák pro filcový váleček
122934 |  | Primer bottle 50ml PC | Primer applicator |  | 1 KS | 1 KS | 60 | 1 KS | S | Industry
65076 | 7612894209792 | 63 O-Ring (2S2007)(5004SAE) PC | Replacement part for Gun |  | 1 KS | 1 KS | 79 | 1 KS | O | Industry | O kroužek
65087 | 7612894209907 | 16 Plunger 2IN blu.sac(2P1021)(016SAE)PC | Replacement part for Gun |  | 1 KS | 1 KS | 110 | 1 KS | O | Industry | Píst
65088 | 7612894209914 | Open end cap 22 (2C1801) (022SAE) PC | Replacement part for Gun |  | 1 KS | 1 KS | 206 | 1 KS | O | Industry | Náhradní díl k pistoli Sulzer
75690 | 7612894285161 | Diaphragma 35mm/Membrane 110(2S2150) PC | Replacement part for Gun |  | 1 KS | 1 KS | 101 | 1 KS | O | Industry | Náhradní díl k pistoli Sulzer
83359 | 7612894346114 | 64 Face seal/Aro hermetico(2S2110) PC | Replacement part for Gun |  | 1 KS | 1 KS | 187 | 1 KS | O | Industry | Náhradní díl k pistoli Sulzer
97242 | 7612894434484 | Plunger/Cord-18 7A1005 Sachet(445mm) PC | Replacement part for Gun |  | 1 KS | 1 KS | 820 | 1 KS | O | Industry | Náhradní díl k pistoli Sulzer
104119 |  | Dump valve body Part.0111(2M2044) PC | Replacement part for Gun |  | 1 KS | 1 KS | 357 | 1 KS | O | Industry | Náhradní díl k pistoli Sulzer
119959 | 7612894528046 | Sika BHP 2M1015 nr.0021 yel.pl.washer PC | Replacement part for Gun |  | 1 KS | 1 KS | 114 | 1 KS | O | Industry | Náhradní díl k pistoli Sulzer
119961 | 7612894528060 | Sika BHP 2S1007 nr.0004 cat.pl.spring PC | Replacement part for Gun |  | 1 KS | 1 KS | 105 | 1 KS | O | Industry | Náhradní díl k pistoli Sulzer
119963 | 7612894528084 | Sika BHP 3P1006 nr.0017 steel plunger PC | Replacement part for Gun |  | 1 KS | 1 KS | 100 | 1 KS | O | Industry | Náhradní díl k pistoli Sulzer
119964 | 7612894528091 | Plastic barrel screw bushed(7X1002) PC | Replacement part for Gun |  | 1 KS | 1 KS | 173 | 1 KS | O | Industry | Náhradní díl k pistoli Sulzer
120151 | 7612894529449 | Sika BLP 7C1001 nr.0045 back ring PC | Replacement part for Gun |  | 1 KS | 1 KS | 896 | 1 KS | O | Industry | Náhradní díl k pistoli Sulzer
120156 | 7612894529456 | Sika BLP 7XS007 Barrel strap (0350) PC | Replacement part for Gun |  | 1 KS | 1 KS | 316 | 1 KS | O | Industry | Náhradní díl k pistoli Sulzer
125433 |  | Catch plate (2C1002) PC | Replacement part for Gun |  | 1 KS | 1 KS | 118 | 1 KS | O | Industry | Náhradní díl k pistoli Sulzer
125436 |  | Rod 476mm (7R1011) CZ PC | Replacement part for Gun |  | 1 KS | 1 KS | 285 | 1 KS | O | Industry | Náhradní díl k pistoli Sulzer
125642 |  | Regulator 125 PSI (7A1504) PC | Replacement part for Gun |  | 1 KS | 1 KS | 1116 | 1 KS | O | Industry | Náhradní díl k pistoli Sulzer
162321 |  | Barrel 267mm (7B2003) CZ PC | Replacement part for Gun |  | 1 KS | 1 KS | 976 | 1 KS | O | Industry | Náhradní díl k pistoli Sulzer
91710 | 7612894411645 | Sika ADPrep /6x250ML | Sika ADPrep |  | 250 ML | 1 KS | 633 | 1 KS | S | Industry | Aktivační přípravek pro SikaFast lepicí systémy
519439 | 7612895315560 | Sika ADPrep Rubber C148 /4x1000ML | Sika ADPrep Rubber |  | 1000 ML | 1 KS | 6900 | 1 KS | O | Industry
154884 | 7612894626834 | Sika Aktivator PRO /6x250ML | Sika Aktivator PRO |  | 250 ML | 1 KS | 704 | 1 KS | S | Industry | Celoroční aktivátor na sklo pro bezprimerové lepení
161886 | 7612894653656 | Sika Aktivator PRO /24x30ML | Sika Aktivator PRO |  | 30 ML | 1 KS | 266 | 120 KS | O | Industry | Celoroční aktivátor na sklo pro bezprimerové lepení
1431 | 7611237098673 | Sika Aktivator-100 /6x250ML | Sika Aktivator-100 |  | 250 ML | 1 KS | 757 | 1 KS | S | Industry | Aktivační přípravek pro různé podklady
117570 | 7612894511130 | Sika Aktivator-100 /4x1000ML | Sika Aktivator-100 |  | 1000 ML | 1 KS | 1107.2 | 1 KS | S | Industry | Aktivační přípravek pro různé podklady
3210 | 7611237094729 | Sika Aktivator-205 /6x250ML | Sika Aktivator-205 |  | 250 ML | 1 KS | 700 | 1 KS | S | Industry | Čistič pro neporézní podklady
3221 | 7611237006357 | Sika Aktivator-205 C182 (3,915kg) Pl 5L | Sika Aktivator-205 |  | 5 L | 1 L | 744 | 1 KS | S | Industry | Čistič pro neporézní podklady
117498 | 7612894510997 | Sika Aktivator-205 /4x1000ML | Sika Aktivator-205 |  | 1000 ML | 1 KS | 923 | 1 KS | S | Industry | Čistič pro neporézní podklady
587970 | 7612895522807 | Sika Aktivator-306 LUM /4x1000ML | Sika Aktivator-306 LUM |  | 1000 ML | 1 KS | 1279 | 1 KS | S | Industry
746808 | 7612895897875 | Sika Aktivator-307 C823 /6x250ML | Sika Aktivator-307 |  | 250 ML | 1 KS | 700 | 1 KS | S | Industry
759774 | 7612895924670 | Sika Aktivator-307 /4x1000ML | Sika Aktivator-307 |  | 1000 ML | 1 KS | 1700 | 1 KS | S | Industry
527422 | 7612895338613 | SikaCleaner G+P Concentrate C226 Ka 5L | Sika Cleaner G+P |  | 5 L | 1 KS | 2107 | 1 KS | S | Industry | Čistící prostředek na vodní bázi pro skla a plastové materiály
115920 | 7612894605259 | SikaCleaner P C315 (0,8kg)1L | Sika Cleaner P |  | 1 L | 1 KS | 540 | 1 KS | S | Industry | High quality cleaner for heavily soiled surfaces
492763 | 7612895214986 | SikaCleaner PCA l.grey(168pc/box)/7560PC | Sika Cleaner PCA | light grey | 168 KS | 1 KS | 23 | 168 KS | S | Industry | Přípravek pro čištění a aplikaci primeru
4604 | 7611237094514 | SikaCleaning Paste HV beige C223 HO23L | Sika Cleaning Paste HV | beige | 23 L | 1 L | 940 | 1 KS | O | Industry | Čisticí a konzervační pasty pro systém pump
4605 | 7611237140198 | SikaCleaning Paste HV beige C223 DR100L | Sika Cleaning Paste HV | beige | 100 L | 1 L | 796 | 1 KS | O | Industry | Čisticí a konzervační pasty pro systém pump
77291 | 7612894297942 | SikaFiresil Marine N lightgrey/12 CTR310 | Sika Firesil Marine N | light grey | 310 ML | 1 KS | 503 | 1 KS | T | Industry | Protipožárně odolný silikonový těsnicí tmel
8561 | 4003923153255 | SikaFirestop Marine black /12 CTR300 | Sika Firestop Marine | black | 300 ML | 1 KS | 295 | 12 KS | S | Industry | Protipožárně odolný silikátový těsnicí tmel
505034 | 7612895263014 | SikaMixer Cleaner C543 Dr 160KG | Sika Mixer Cleaner |  | 160 KG | 1 KG | 458 | 1 KS | O | Industry
498548 | 7612895240947 | SikaPasty Wax-818 (8x0,45kg) CAR | Sika Pasty Wax |  | 1 KS | 1 CAR | 12106 | 1 KS | O | Industry
85113 | 7612894359107 | SikaPrimer-204N /6x250ML | Sika Primer-204 N |  | 250 ML | 1 KS | 1472 | 6 KS | O | Industry | Nažloutle pigmentovaný základový roztok s nízkou viskozitou
1419 | 7611237098635 | SikaPrimer-206 G+P /6x250ML | Sika Primer-206 G+P |  | 250 ML | 1 KS | 1447 | 1 KS | S | Industry | Black pigmented Primer for various substrates
113422 | 7612894497373 | SikaPrimer-206 G+P /4x1000ML | Sika Primer-206 G+P |  | 1000 ML | 1 KS | 2429 | 1 KS | S | Industry | Black pigmented Primer for various substrates
417300 | 7612894858099 | SikaPrimer-207 black /24x30ML | Sika Primer-207 | black | 30 ML | 1 KS | 382 | 1 KS | S | Industry | Pigmented, solvent-based adhesion promoter
417301 | 7612894858112 | SikaPrimer-207 black /8x100ML | Sika Primer-207 | black | 100 ML | 1 KS | 941 | 120 KS | O | Industry | Pigmented, solvent-based adhesion promoter
417302 | 7612894858136 | SikaPrimer-207 black /6x250ML | Sika Primer-207 | black | 250 ML | 1 KS | 1539 | 1 KS | S | Industry | Pigmented, solvent-based adhesion promoter
497043 | 7612895231235 | SikaPrimer-207 black /4x1000ML | Sika Primer-207 | black | 1000 ML | 1 KS | 2753 | 1 KS | S | Industry | Pigmented, solvent-based adhesion promoter
113818 | 7612894498813 | SikaPrimer-209D /6x250ML | Sika Primer-209 D |  | 250 ML | 1 KS | 2080 | 60 KS | O | Industry | Pigmentovaný primer pro plasty a lakované povrchy
155720 | 7612894629149 | SikaPrimer-210 /6x250ML | Sika Primer-210 |  | 250 ML | 1 KS | 1134 | 1 KS | S | Industry | Primer s dobrými všestrannými vlastnostmi
155721 | 7612894629163 | SikaPrimer-210 /4x1000ML | Sika Primer-210 |  | 1000 ML | 1 KS | 2115 | 1 KS | S | Industry | Primer s dobrými všestrannými vlastnostmi
1428 | 7611237094644 | SikaPrimer-215 /6x250ML | Sika Primer-215 |  | 250 ML | 1 KS | 1063 | 1 KS | S | Industry | Primer pro porézní podklady a plasty
117571 | 7612894511154 | SikaPrimer-215 /4x1000ML | Sika Primer-215 |  | 1000 ML | 1 KS | 2259 | 1 KS | S | Industry | Primer pro porézní podklady a plasty
718376 | 7612895821900 | SikaPrimer-507 black C148 /6x250ML | Sika Primer-507 | black | 250 ML | 1 KS | 1539 | 1 KS | T | Industry
754706 | 7612895914589 | SikaPrimer-507 black C26 /8x100ML | Sika Primer-507 | black | 100 ML | 1 KS | 940 | 1 KS | T | Industry
756034 | 7612895917993 | SikaPrimer-507 black /24x30ML | Sika Primer-507 | black | 30 ML | 1 KS | 380 | 1 KS | T | Industry
3214 | 7611237009525 | SikaRemover-208 Pl (3,785kg) 5L | Sika Remover-208 |  | 5 L | 1 KS | 2972 | 1 KS | S | Industry | Čistící prostředek pro přípravu povrchu a odstranění nevytvrzených lepidel a tmelů
117569 | 7612894511116 | SikaRemover-208 /4x1000ML | Sika Remover-208 |  | 1000 ML | 1 KS | 644 | 1 KS | S | Industry | Čistící prostředek pro přípravu povrchu a odstranění nevytvrzených lepidel a tmelů
135750 | 7612894602777 | SikaRemover-208 Spray C237 /12x400ML | Sika Remover-208 |  | 400 ML | 1 KS | 499 | 1 KS | T | Industry
149293 | 7612894606287 | SikaSpac.Tape HD 4,8x6mmx15,25m /36 ROL | Sika Spacer Tape HD |  | 1 KS | 1 KS | 764 | 1 KS | O | Industry
162679 | 7612894655889 | SikaSpac.Tape HD 8x8mmx7,6m /28 ROL | Sika Spacer Tape HD |  | 1 KS | 1 KS | 758 | 1 KS | O | Industry
168834 | 7612894687231 | SikaSpac.Tape HD 3,2x6mmx15,25m /36 ROL | Sika Spacer Tape HD |  | 1 KS | 1 KS | 646 | 1 KS | O | Industry
181255 | 7612894752168 | SikaSpac.Tape HD 6,4x9mmx15,25m /24 ROL | Sika Spacer Tape HD |  | 1 KS | 1 KS | 1125 | 1 KS | O | Industry
183051 | 7612894759716 | SikaSpac.Tape HD 6,4x10mmx15,25m /22 ROL | Sika Spacer Tape HD |  | 1 KS | 1 KS | 1277 | 1 KS | O | Industry
551258 | 7612895432090 | SikaSpac.Tape HD 6,4x6mmx15,25m /36 ROL | Sika Spacer Tape HD |  | 1 KS | 1 KS | 797 | 1 KS | O | Industry
65008 | 7612894209129 | SikaFixing Tape 3mmx12mmx33m /25 ROL | Sika Tape |  | 33 M | 1 KS | 1177 | 1 KS | S | Industry | Fixační páska
4612 | 4003923094275 | SikaTooling Agent N C100 /4x1L | Sika Tooling Agent N |  | 1 L | 1 KS | 253 | 1 KS | S | Industry | Zahlazovací kapalina pro vytvoření pěkného vzhledu se Sikaflex tmely
26352 | 4003923094282 | SikaTooling agent N C389 Ka 5L | Sika Tooling Agent N |  | 5 L | 1 L | 169 | 1 KS | S | Industry | Zahlazovací kapalina pro vytvoření pěkného vzhledu se Sikaflex tmely
105308 | 7612894445954 | SikaTooling agent N Co 800L | Sika Tooling Agent N |  | 800 L | 1 L | 100 | 1 KS | S | Industry | Zahlazovací kapalina pro vytvoření pěkného vzhledu se Sikaflex tmely
172049 | 7612894704693 | SikaTooling Agent N /10x500ML | Sika Tooling Agent N |  | 500 ML | 1 KS | 143 | 1 KS | S | Industry | Zahlazovací kapalina pro vytvoření pěkného vzhledu se Sikaflex tmely
134449 | 7612894601633 | SikaBond TF Plus N black /20 UP600 | SikaBond TF Plus N | black | 600 ML | 1 KS | 728 | 20 KS | T | Industry | 1komponentní, elastické lepidlo pro SikaMembran® systémy
587588 | 7612895521404 | SikaBooster P-50 C43 HO23L | SikaBooster P-50 |  | 23 L | 1 L | 1602 | 1 KS | S | Industry
625915 | 7612895584898 | SikaBooster P-50 C43 /12 UP600 | SikaBooster P-50 |  | 600 ML | 1 KS | 1841 | 12 KS | S | Industry
629106 | 7612895591797 | SikaBooster S-50 C21 /12 UP600 | SikaBooster S-50 |  | 600 ML | 1 KS | 2038 | 12 KS | O | Industry
629759 | 7612895592978 | SikaBooster S-50 C234 HO23L | SikaBooster S-50 |  | 23 L | 1 L | 1690 | 1 KS | O | Industry
120607 | 7612894530902 | Sikacryl Vent-188 VDI SE Dr 200L | Sikacryl-Vent 188 VDI |  | 200 L | 1 L | 360 | 1 KS | S | Industry | Tmel pro ventilační potrubí
120609 | 7612894531121 | Sikacryl Vent-189 VDI Dr 200L | Sikacryl-Vent 189 VDI |  | 200 L | 1 L | 290 | 1 KS | S | Industry | Antifungicidní tixotropní tmel pro tlakové ventilační potrubí
664103 | 7612895679464 | SikaFast-555 L03 (AB) C454 /12x250ML | SikaFast-555 L03 |  | 250 ML | 1 KS | 2757 | 12 KS | S | Industry
665080 | 7612895681504 | SikaFast-555 L03 (AB) /12x10ML | SikaFast-555 L03 |  | 12 KS | 1 KS | 560 | 12 KS | O | Industry
571661 | 7612895487823 | SikaFast-555 L05 (AB) /12x50ML | SikaFast-555 L05 |  | 50 ML | 1 KS | 725 | 12 KS | S | Industry
664120 | 7612895679600 | SikaFast-555 L05 (AB) C945 /12x250ML | SikaFast-555 L05 |  | 250 ML | 1 KS | 2757 | 12 KS | S | Industry
664118 | 7612895679563 | SikaFast-555 L10 (AB) C946 /12x250ML | SikaFast-555 L10 |  | 250 ML | 1 KS | 2757 | 12 KS | S | Industry
752646 | 7612895906072 | SikaFast-580 L07(AB)(12mix)C150/12x490ML | SikaFast-580 L07 |  | 490 ML | 1 KS | 1800 | 12 KS | T | Industry
753246 | 7612895907499 | SikaFast-580 L07(AB)(12mix)C150/12x50ML | SikaFast-580 L07 |  | 50 ML | 1 KS | 490 | 12 KS | T | Industry
687266 | 7612895732503 | Sikaflex SOLO black C5023 /20 UP600 | Sikaflex SOLO | black | 600 ML | 1 KS | 665 | 620 KS | O | Industry
691465 | 7612895745503 | Sikaflex SOLO black C6015 /12 CTR300 | Sikaflex SOLO | black | 300 ML | 1 KS | 468 | 1272 KS | O | Industry
4400 | 7611237140228 | Sikaflex-221 light grey C43 DR195L | Sikaflex-221 | light grey | 195 L | 1 L | 917 | 1 KS | T | Industry | 1-komponentní těsnící tmel
4401 | 7612894039412 | Sikaflex-221 black C816 DR195L | Sikaflex-221 | black | 195 L | 1 L | 921 | 1 KS | S | Industry | 1-komponentní těsnící tmel
4402 | 4003923246544 | Sikaflex-221 light grey C304 HO23L | Sikaflex-221 | light grey | 23 L | 1 L | 961 | 1 KS | T | Industry | 1-komponentní těsnící tmel
4403 | 4003923246568 | Sikaflex-221 white C534 HO23L | Sikaflex-221 | white | 23 L | 1 L | 938 | 1 KS | T | Industry | 1-komponentní těsnící tmel
4404 | 4003923246551 | Sikaflex-221 black C87 HO23L | Sikaflex-221 | black | 23 L | 1 L | 921 | 1 KS | T | Industry | 1-komponentní těsnící tmel
32496 | 7611237012143 | Sikaflex-221 white C16 /20 UP600 | Sikaflex-221 | white | 600 ML | 1 KS | 754 | 20 KS | S | Industry | 1-komponentní těsnící tmel
37712 | 4003923154320 | Sikaflex-221 Farbton 7012 C19 /12 CTR300 | Sikaflex-221 | colour 7012 | 300 ML | 1 KS | 527 | 12 KS | T | Industry | 1-komponentní těsnící tmel
37713 | 4003923154337 | Sikaflex-221 colour 7012 /20 UP600 | Sikaflex-221 | colour 7012 | 600 ML | 1 KS | 754 | 20 KS | T | Industry | 1-komponentní těsnící tmel
46868 | 7611237011979 | Sikaflex-221 light grey C16 /20 UP600 | Sikaflex-221 | light grey | 600 ML | 1 KS | 775 | 20 KS | S | Industry | 1-komponentní těsnící tmel
46870 | 7611237012297 | Sikaflex-221 black C16 /20 UP600 | Sikaflex-221 | black | 600 ML | 1 KS | 771 | 20 KS | S | Industry | 1-komponentní těsnící tmel
54576 | 7611237105104 | Sikaflex-221 black C147 /12 UP400 | Sikaflex-221 | black | 400 ML | 1 KS | 573 | 12 KS | T | Industry | 1-komponentní těsnící tmel
54583 | 7611237103827 | Sikaflex-221 light grey C611 /12 UP400 | Sikaflex-221 | light grey | 400 ML | 1 KS | 556 | 12 KS | S | Industry | 1-komponentní těsnící tmel
54590 | 7611237103834 | Sikaflex-221 white C612 /12 UP400 | Sikaflex-221 | white | 400 ML | 1 KS | 555 | 12 KS | S | Industry | 1-komponentní těsnící tmel
54662 | 7611237141430 | Sikaflex-221 black C114 /12 CTR300 | Sikaflex-221 | black | 300 ML | 1 KS | 519 | 12 KS | S | Industry | 1komponentní těsnící tmel
54663 | 7611237141447 | Sikaflex-221 white C114 /12 CTR300 | Sikaflex-221 | white | 300 ML | 1 KS | 518 | 12 KS | S | Industry | 1-komponentní těsnící tmel
54664 | 7611237141454 | Sikaflex-221 light grey C114 /12 CTR300 | Sikaflex-221 | light grey | 300 ML | 1 KS | 521 | 12 KS | S | Industry | 1-komponentní těsnící tmel
82992 | 7612894343137 | Sikaflex-221 uni white C816 DR195L | Sikaflex-221 | uni white | 195 L | 1 L | 1083 | 1 KS | T | Industry | 1-komponentní těsnící tmel
130859 | 7612894590784 | Sikaflex-221 grey 6005B20G /20 UP600 | Sikaflex-221 | grey 6005B20G | 600 ML | 1 KS | 731 | 20 KS | O | Industry | 1-komponentní těsnící tmel
39687 | 4003923164091 | Sikaflex-221LV uni white C1 DR180L | Sikaflex-221 LV | uni white | 180 L | 1 L | 854 | 1 KS | S | Industry | 1-komponentní těsnící tmel
582060 | 7612895504704 | Sikaflex-221LV uniwhite C187 HO23L | Sikaflex-221 LV | uni white | 23 L | 1 L | 1062 | 36 KS | O | Industry | 1-komponentní těsnící tmel
82537 | 7612894340747 | Sikaflex-221 RLT ste.grey C19 /12 CTR300 | Sikaflex-221 RLT | steel grey | 300 ML | 1 KS | 560 | 1860 KS | T | Industry | 1-komponentní těsnící tmel
89834 | 7612894395310 | Sikaflex-221 RLT uni white /12 UP400 | Sikaflex-221 RLT | uni white | 400 ML | 1 KS | 520 | 12 KS | O | Industry | 1-komponentní těsnící tmel
89835 | 7612894395334 | Sikaflex-221 RLT steel grey /12 UP400 | Sikaflex-221 RLT | steel grey | 400 ML | 1 KS | 636 | 12 KS | S | Industry | 1-komponentní těsnící tmel
125454 | 7612894553796 | Sikaflex-221 RLT steel grey C1 DR180L | Sikaflex-221 RLT | steel grey | 180 L | 1 L | 911 | 1 KS | O | Industry | 1-komponentní těsnící tmel
411260 | 7612894828337 | Sikaflex-221i white C19 /12 CTR300 | Sikaflex-221i | white | 300 ML | 1 KS | 519 | 12 KS | T | Industry | 1-komponentní těsnící tmel
411267 | 7612894828375 | Sikaflex-221i black C19 /12 CTR300 | Sikaflex-221i | black | 300 ML | 1 KS | 540 | 12 KS | O | Industry | 1-komponentní těsnící tmel
424154 | 7612894886818 | Sikaflex-221i black C1 HO23L | Sikaflex-221i | black | 23 L | 1 L | 935 | 1 KS | O | Industry | 1-komponentní těsnící tmel
551369 | 7612895432328 | Sikaflex-221i white C221 HO23L | Sikaflex-221i | white | 23 L | 1 L | 959 | 16 KS | O | Industry | 1-komponentní těsnící tmel
514643 | 7612895305561 | Sikaflex-223 black C136 /20 UP600 | Sikaflex-223 | black | 600 ML | 1 KS | 855 | 20 KS | S | Industry | UV odolný, 1-komponentní těsnící tmel
514644 | 7612895305585 | Sikaflex-223 white C98 /20 UP600 | Sikaflex-223 | white | 600 ML | 1 KS | 855 | 20 KS | S | Industry | UV odolný, 1-komponentní těsnící tmel
525002 | 7612895327129 | Sikaflex-223 black C30 HO23L | Sikaflex-223 | black | 23 L | 1 L | 1364 | 21 KS | O | Industry | UV odolný, 1-komponentní těsnící tmel
525949 | 7612895331355 | Sikaflex-223 black C100 /12 CTR300 | Sikaflex-223 | black | 300 ML | 1 KS | 577.7 | 12 KS | T | Industry | UV odolný, 1-komponentní těsnící tmel
550174 | 7612895417707 | Sikaflex-223 Pow.Cu.(AB)black /14x600ML | Sikaflex-223 PowerCure |  | 600 ML | 1 KS | 863 | 14 KS | S | Industry | Povětrnostem odolný jednokomponentní lepící tmel
4615 | 4003923029307 | Sikaflex-228 grey white /20 UP600 | Sikaflex-228 | grey white | 600 ML | 1 KS | 621 | 20 KS | T | Industry | Lepidlo pro plošné lepení
5729 | 4003923029314 | Sikaflex-228 grey white C30 HO23L | Sikaflex-228 | grey white | 23 L | 1 L | 840 | 1 KS | T | Industry | Lepidlo pro plošné lepení
521330 | 7612895319605 | Sikaflex-250PC black C378 DR195L | Sikaflex-250 PC | black | 195 L | 1 L | 985 | 1 KS | S | Industry | Vysoce účinné, jednokomponentní, vzdušnou vlhkostí v trvanlivý elastomer vytvrzující polyuretanové lepidlo
1372 | 7611237074295 | Sikaflex-252 white C537 /20 UP600 | Sikaflex-252 | white | 600 ML | 1 KS | 937 | 20 KS | S | Industry | General Assembly Adhesive
1373 | 7611237061950 | Sikaflex-252 white C305 HO23L | Sikaflex-252 | white | 23 L | 1 L | 1417 | 1 KS | T | Industry | General Assembly Adhesive
1375 | 7611237012860 | Sikaflex-252 white C182 /12 CTR300 | Sikaflex-252 | white | 300 ML | 1 KS | 697 | 12 KS | S | Industry | General Assembly Adhesive
1376 | 7611237052576 | Sikaflex-252 RAL 3000 C13 /12 CTR300 | Sikaflex-252 | RAL 3000 | 300 ML | 1 KS | 811 | 12 KS | S | Industry | General Assembly Adhesive
7194 | 7611237074288 | Sikaflex-252 black C537 /20 UP600 | Sikaflex-252 | black | 600 ML | 1 KS | 940 | 20 KS | S | Industry | General Assembly Adhesive
53816 | 7611237112980 | Sikaflex-252 light grey C537 /12 UP400 | Sikaflex-252 | light grey | 400 ML | 1 KS | 675 | 12 KS | S | Industry | General Assembly Adhesive
54669 | 7611237141492 | Sikaflex-252 black C507 /12 CTR300 | Sikaflex-252 | black | 300 ML | 1 KS | 706 | 12 KS | S | Industry | General Assembly Adhesive
412858 | 7612894833263 | Sikaflex-252i black C124 /12 CTR300 | Sikaflex-252i | black | 300 ML | 1 KS | 783 | 2796 KS | O | Industry | General Assembly Adhesive
89362 | 7612894392159 | Sikaflex-254 black /20 UP600 | Sikaflex-254 | black | 600 ML | 1 KS | 939 | 20 KS | T | Industry | dvousystémové konstrukční lepidlo na bázi polyuretanu ve formě stabilní pasty vytvrzující v elastomer
498924 | 7612895242996 | Sikaflex-254 white C536 HO23L | Sikaflex-254 | white | 23 L | 1 L | 932 | 1 KS | O | Industry | dvousystémové konstrukční lepidlo na bázi polyuretanu ve formě stabilní pasty vytvrzující v elastomer
498960 | 7612895243351 | Sikaflex-254 black C270 HO23L | Sikaflex-254 | black | 23 L | 1 L | 950 | 1 KS | O | Industry | dvousystémové konstrukční lepidlo na bázi polyuretanu ve formě stabilní pasty vytvrzující v elastomer
7429 | 7611237079191 | Sikaflex-255FC black C613 /20 UP600 | Sikaflex-255 FC | black | 600 ML | 1 KS | 886 | 20 KS | S | Industry | Black-primerless direct glazing adhesive
103853 | 7612894444261 | Sikaflex-256 black C9003 /20 UP600 | Sikaflex-256 | black | 600 ML | 1 KS | 634 | 20 KS | O | Industry | Bezprimerové lepidlo pro lepení automobilových skel
410400 | 7612894823806 | Sikaflex-256 black C20 /12 CTR300 | Sikaflex-256 | black | 300 ML | 1 KS | 841 | 12 KS | O | Industry | Bezprimerové lepidlo pro lepení automobilových skel
151170 | 7612894611571 | Sikaflex-260N black C147 /12 CTR300 | Sikaflex-260 N | black | 300 ML | 1 KS | 776 | 12 KS | T | Industry | Účinné víceúčelové lepidlo
1355 | 7611237109843 | Sikaflex-265 black C389 /12 CTR300 | Sikaflex-265 | black | 300 ML | 1 KS | 811 | 12 KS | T | Industry | Lepidlo a tmel pro přímé zasklívání, odolné povětrnostním vlivům s možností urychlení
8171 | 7611237109850 | Sikaflex-265 black C400 /20 UP600 | Sikaflex-265 | black | 600 ML | 1 KS | 1161 | 20 KS | S | Industry | Direct glazing adhesive for buses, trucks and rail vehicles
521306 | 7612895319568 | Sikaflex-265 black C280 DR195L | Sikaflex-265 | black | 195 L | 1 L | 1302 | 1 KS | O | Industry | Direct glazing adhesive for buses, trucks and rail vehicles
521334 | 7612895319643 | Sikaflex-265 black C272 HO23L | Sikaflex-265 | black | 23 L | 1 L | 1297 | 1 KS | S | Industry | Direct glazing adhesive for buses, trucks and rail vehicles
454818 | 7612895054483 | Sikaflex-268 black C815 HO23L | Sikaflex-268 | black | 23 L | 1 L | 1491 | 1 KS | S | Industry | Accelerated adhesive/sealant with excellent weathering and cleaning agent resistance
454819 | 7612895054490 | Sikaflex-268 black C182 DR195L | Sikaflex-268 | black | 195 L | 1 L | 1455 | 1 KS | S | Industry | Accelerated adhesive/sealant with excellent weathering and cleaning agent resistance
454860 | 7612895054506 | Sikaflex-268 black C389 /20 UP600 | Sikaflex-268 | black | 600 ML | 1 KS | 1340 | 20 KS | S | Industry | Accelerated adhesive/sealant with excellent weathering and cleaning agent resistance
493839 | 7612895220062 | Sikaflex-268 Pow.Cu.(AB)bl.C108/14x600ML | Sikaflex-268 PowerCure |  | 600 ML | 1 KS | 1252 | 1 KS | S | Industry
528068 | 7612895341217 | Sikaflex-271 black C666 HO23L | Sikaflex-271 | black | 23 L | 1 L | 1798 | 16 KS | O | Industry
494373 | 7612895221779 | Sikaflex-271 Pow.Cu.(AB)bla.C76/14x600ML | Sikaflex-271 PowerCure |  | 600 ML | 1 KS | 1490 | 14 KS | S | Industry | Navrženo pro PowerCure systém - rychlé vytvrzení s vysokou pevností lepidla
509181 | 7612895281162 | Sikaflex-290DC PRO black C124 /12 CTR300 | Sikaflex-290 DC PRO | black | 300 ML | 1 KS | 680 | 12 KS | T | Industry
408837 | 7612894814927 | Sikaflex-291i white C128 /12 UP400 | Sikaflex-291i | white | 400 ML | 1 KS | 624 | 12 KS | T | Industry | 1-komponentní víceúčelový lepící tmel pro oblast Marine
408842 | 7612894815009 | Sikaflex-291i white C19 /12 CTR300 | Sikaflex-291i | white | 300 ML | 1 KS | 543 | 12 KS | T | Industry | 1-komponentní víceúčelový lepící tmel pro oblast Marine
408845 | 7612894815047 | Sikaflex-291i black C19 /12 CTR300 | Sikaflex-291i | black | 300 ML | 1 KS | 544 | 12 KS | T | Industry | 1-komponentní víceúčelový lepící tmel pro oblast Marine
409808 | 7612894820928 | Sikaflex-292i white C19 /12 CTR300 | Sikaflex-292i | white | 300 ML | 1 KS | 772 | 12 KS | T | Industry | 1-komponentní konstrukční lepidlo pro oblast Marine
776 | 7612894009156 | Sikaflex-295UV black C9129 /12 CTR300 | Sikaflex-295 UV | black | 300 ML | 1 KS | 741 | 12 KS | T | Industry | Tmel pro přímé zasklení organického skla v námořních aplikacích
85444 | 7612894361186 | Sikaflex-298FC black /20 UP600 | Sikaflex-298 FC | black | 600 ML | 1 KS | 751 | 12 KS | T | Industry | Mírně tixotropické lepidlo pro plošné lepení - marine
527388 | 7612895338316 | Sikaflex-508 black C723 /20 UP600 | Sikaflex-508 | black | 600 ML | 1 KS | 552 | 1960 KS | O | Industry | 1-komponentní konstrukční lepidlo pro oblast Marine
169053 | 7612894687880 | Sikaflex-515 white C393 /20 UP600 | Sikaflex-515 | white | 600 ML | 1 KS | 438 | 20 KS | S | Industry | Těsnící tmel s rychlou tvorbou povrchové kůže bez izokyanátů
177570 | 7612894735864 | Sikaflex-515 black C393 /20 UP600 | Sikaflex-515 | black | 600 ML | 1 KS | 451 | 20 KS | S | Industry | Těsnící tmel s rychlou tvorbou povrchové kůže bez izokyanátů
177571 | 7612894735888 | Sikaflex-515 light grey C182 /20 UP600 | Sikaflex-515 | light grey | 600 ML | 1 KS | 436 | 20 KS | S | Industry | Těsnící tmel s rychlou tvorbou povrchové kůže bez izokyanátů
177645 | 7612894736472 | Sikaflex-515 white C651 /12 CTR300 | Sikaflex-515 | white | 300 ML | 1 KS | 180 | 12 KS | T | Industry | Těsnící tmel s rychlou tvorbou povrchové kůže bez izokyanátů
177668 | 7612894736618 | Sikaflex-515 light grey C651 /12 CTR300 | Sikaflex-515 | light grey | 300 ML | 1 KS | 180 | 12 KS | S | Industry | Těsnící tmel s rychlou tvorbou povrchové kůže bez izokyanátů
177719 | 7612894736632 | Sikaflex-515 black C651 /12 CTR300 | Sikaflex-515 | black | 300 ML | 1 KS | 180 | 12 KS | T | Industry | Těsnící tmel s rychlou tvorbou povrchové kůže bez izokyanátů
403322 | 7612894784794 | Sikaflex-515 white C221 HO23L | Sikaflex-515 | white | 23 L | 1 KS | 17836 | 6 KS | S | Industry | Těsnící tmel s rychlou tvorbou povrchové kůže bez izokyanátů
406202 | 7612894799415 | Sikaflex-515 white C223 DR195L | Sikaflex-515 (Automotive) | white | 195 L | 1 L | 779 | 1 KS | S | Industry | Těsnící tmel s rychlou tvorbou povrchové kůže bez izokyanátů
181932 | 7612894754735 | Sikaflex-521FC transparent MEU/12 CTR290 | Sikaflex-521 FC | transparent | 290 ML | 1 KS | 660 | 12 KS | S | Industry | jednokomponentní, vysoce přilnavý tmel
54864 | 7611237142116 | Sikaflex-521UV white C814 /12 CTR300 | Sikaflex-521 UV | white | 300 ML | 1 KS | 664 | 12 KS | T | Industry | Vysoce přilnavý, povětrnosti a UV odolný tmel
60179 | 7612894141818 | Sikaflex-521UV black C100 /12 CTR300 | Sikaflex-521 UV | black | 300 ML | 1 KS | 652 | 12 KS | S | Industry | Vysoce přilnavý, povětrnosti a UV odolný tmel
61352 | 7612894177220 | Sikaflex-521UV white C393 /20 UP600 | Sikaflex-521 UV | white | 600 ML | 1 KS | 899 | 20 KS | T | Industry | Vysoce přilnavý, povětrnosti a UV odolný tmel
62139 | 7612894184518 | Sikaflex-521UV lightgrey C100 /12 CTR300 | Sikaflex-521 UV | light grey | 300 ML | 1 KS | 653 | 12 KS | S | Industry | Vysoce přilnavý, povětrnosti a UV odolný tmel
66108 | 7612894203059 | Sikaflex-521UV black C187 /20 UP600 | Sikaflex-521 UV | black | 600 ML | 1 KS | 890 | 20 KS | S | Industry | Vysoce přilnavý, povětrnosti a UV odolný tmel
70268 | 7612894246100 | Sikaflex-521UV light grey C393 /20 UP600 | Sikaflex-521 UV | light grey | 600 ML | 1 KS | 880 | 20 KS | S | Industry | Vysoce přilnavý, povětrnosti a UV odolný tmel
535595 | 7612895373034 | Sikaflex-522 white C124 /20 UP600 | Sikaflex-522 | white | 600 ML | 1 KS | 800 | 20 KS | T | Industry
573590 | 7612895489957 | Sikaflex-522 steel grey C754 /20 UP600 | Sikaflex-522 | steel grey | 600 ML | 1 KS | 801 | 1960 KS | O | Industry | tmel pro víceúcelové elastické spoje
579701 | 7612895498928 | Sikaflex-522 black C124 /20 UP600 | Sikaflex-522 | black | 600 ML | 1 KS | 800 | 20 KS | T | Industry
634863 | 7612895613086 | Sikaflex-522 (Caravan)whi.C252/12 CTR300 | Sikaflex-522 | white | 300 ML | 1 KS | 510 | 12 KS | T | Industry
688219 | 7612895733593 | Sikaflex-522 (Caravan)bla.C252/12 CTR300 | Sikaflex-522 | black | 300 ML | 1 KS | 510 | 12 KS | T | Industry
688360 | 7612895733616 | Sikaflex-522(Caravan)st.gr.C982/12CTR300 | Sikaflex-522 | steel grey | 300 ML | 1 KS | 580 | 12 KS | T | Industry
724935 | 7612895832821 | Sikaflex-522 steel grey C481 /12 UP400 | Sikaflex-522 | steel grey | 400 ML | 1 KS | 650 | 12 KS | T | Industry
762669 | 7612895930213 | Sikaflex-522 steel grey C333 DR195L | Sikaflex-522 | steel grey | 195 L | 1 L | 950 | 1 KS | T | Industry
170782 | 7612894697193 | Sikaflex-527AT light gre.C551 /12 CTR300 | Sikaflex-527 AT | light grey | 300 ML | 1 KS | 485 | 12 KS | S | Industry | tmel pro víceúcelové elastické spoje
170783 | 7612894697926 | Sikaflex-527AT black C551 /12 CTR300 | Sikaflex-527 AT | black | 300 ML | 1 KS | 485 | 12 KS | T | Industry | tmel pro víceúcelové elastické spoje
170785 | 7612894697957 | Sikaflex-527AT white C551 /12 CTR300 | Sikaflex-527 AT | white | 300 ML | 1 KS | 485 | 12 KS | T | Industry | tmel pro víceúcelové elastické spoje
170790 | 7612894698039 | Sikaflex-527AT white C43 /12 UP400 | Sikaflex-527 AT | white | 400 ML | 1 KS | 498 | 12 KS | O | Industry | tmel pro víceúcelové elastické spoje
171196 | 7612894700886 | Sikaflex-529AT ochre C253 /12 UP300 | Sikaflex-529 AT | ochre | 300 ML | 1 KS | 359 | 12 KS | S | Industry | Stříkatelný nebo roztíratelný pružný, silně přilnavý, jednokomponentní, vzdušnou vlhkostí vytvrzující tmel na bázi polyuretan – hybridu
408986 | 7612894815870 | Sikaflex-529AT black C80 /12 CTR290 | Sikaflex-529 AT | black | 290 ML | 1 KS | 495 | 12 KS | S | Industry | Stříkatelný nebo roztíratelný pružný, silně přilnavý, jednokomponentní, vzdušnou vlhkostí vytvrzující tmel na bázi polyuretan – hybridu
409007 | 7612894816006 | Sikaflex-529AT ochre C80 /12 CTR290 | Sikaflex-529 AT | ochre | 290 ML | 1 KS | 478 | 12 KS | S | Industry | Stříkatelný nebo roztíratelný pružný, silně přilnavý, jednokomponentní, vzdušnou vlhkostí vytvrzující tmel na bázi polyuretan – hybridu
557170 | 7612895453019 | Sikaflex-545 white C641 DR195L | Sikaflex-545 | white | 195 L | 1 L | 1290 | 1 KS | O | Industry
591976 | 7612895529424 | Sikaflex-545 white C952 /12 CTR300 | Sikaflex-545 | white | 300 ML | 1 KS | 195 | 1908 KS | O | Industry
8610 | 7611237136689 | Sikaflex-552 white C393 /20 UP600 | Sikaflex-552 | white | 600 ML | 1 KS | 949 | 20 KS | S | Industry | Konstrukční lepidlo s redukovanou přípravou povrchu
8611 | 7611237136139 | Sikaflex-552 white C100 /12 CTR300 | Sikaflex-552 | white | 300 ML | 1 KS | 587 | 12 KS | S | Industry | Konstrukční lepidlo s redukovanou přípravou povrchu
56921 | 7612894079722 | Sikaflex-552 black C393 /20 UP600 | Sikaflex-552 | black | 600 ML | 1 KS | 940 | 20 KS | T | Industry | Konstrukční lepidlo s redukovanou přípravou povrchu
56922 | 7612894079739 | Sikaflex-552 black C100 /12 CTR300 | Sikaflex-552 | black | 300 ML | 1 KS | 600 | 12 KS | S | Industry | Konstrukční lepidlo s redukovanou přípravou povrchu
428858 | 7612894912722 | Sikaflex-552AT white C43 /20 UP600 | Sikaflex-552 AT | white | 600 ML | 1 KS | 1013 | 20 KS | S | Industry | Vysokopevnostní konstrukční a montážní lepidlo
438611 | 7612894961614 | Sikaflex-552AT black C43 /20 UP600 | Sikaflex-552 AT | black | 600 ML | 1 KS | 1039 | 20 KS | O | Industry | Vysokopevnostní konstrukční a montážní lepidlo
635999 | 7612895615417 | Sikaflex-554 black C223 HO23L | Sikaflex-554 | black | 23 L | 1 L | 1856 | 52 KS | O | Industry
632128 | 7612895606583 | Sikaflex-554 PowerCur.whit.C182/14x600ML | Sikaflex-554 PowerCure | white | 600 ML | 1 KS | 1680 | 14 KS | O | Industry
663818 | 7612895678610 | Sikaflex-554 PowerCur.blac.C933/14x600ML | Sikaflex-554 PowerCure | black | 600 ML | 1 KS | 1682 | 14 KS | O | Industry
684723 | 7612895728377 | Sikaflex-668 black C389 /20 UP600 | Sikaflex-668 | black | 600 ML | 1 KS | 1100 | 20 KS | O | Industry
688914 | 7612895734569 | Sikaflex-668 Pow.Cu.(AB)black /14x600ML | Sikaflex-668 PowerCure |  | 600 ML | 1 KS | 1299 | 14 KS | O | Industry
625895 | 7612895584720 | Sikaflex-821 FR grey C389 /20 UP600 | Sikaflex-821 FR |  | 600 ML | 1 KS | 1039 | 20 KS | O | Industry
550622 | 7612895429199 | Sikaflex-950 (AB) grey C701 /12 CTR400 | Sikaflex-950 | grey | 400 ML | 1 KS | 1028 | 12 KS | S | Industry
536315 | 7612895376028 | Sikaflex-953 L30(AB)white C701 /8 CTR490 | Sikaflex-953 L30 | white | 490 ML | 1 KS | 1438 | 8 KS | O | Industry | Dvoukomponentní montážní lepidlo / tmel
91237 | 7612894407693 | SikaForce-010 (B) C296 Ka 5KG | SikaForce-010 |  | 5 KG | 1 KG | 549 | 1 KS | S | Industry | Tvrdidlo pro 2komponentní polyuretanová lepidla
91238 | 7612894407709 | SikaForce-010 (B) C452 Pl 20KG | SikaForce-010 |  | 20 KG | 1 KG | 510 | 1 KS | S | Industry | Tvrdidlo pro 2komponentní polyuretanová lepidla
91286 | 7612894408263 | SikaForce-010 (B) C52 Dr 250KG | SikaForce-010 |  | 250 KG | 1 KG | 428 | 1 KS | T | Industry | Tvrdidlo pro 2komponentní polyuretanová lepidla
95001 | 7612894429107 | SikaForce-010 (B) C489 /6x1KG | SikaForce-010 |  | 1 KG | 1 KG | 967 | 6 KS | T | Industry | Tvrdidlo pro 2komponentní polyuretanová lepidla
93372 | 7612894422320 | SikaForce-020 (B) C474 Pl 20KG | SikaForce-020 |  | 20 KG | 1 KG | 460 | 1 KS | T | Industry | Tvrdidlo pro 2komponentní polyuretanová lepidla
93373 | 7612894422382 | SikaForce-020 (B) C143 Pl 5KG | SikaForce-020 |  | 5 KG | 1 KG | 490 | 1 KS | T | Industry | Tvrdidlo pro 2komponentní polyuretanová lepidla
105666 | 7612894514568 | SikaForce-020 (B) Bt 0,5KG | SikaForce-020 |  | 0,5 KG | 1 KG | 832 | 1 KS | T | Industry | Tvrdidlo pro 2komponentní polyuretanová lepidla
490864 | 7612895209463 | SikaForce-110 CT25 Dr 265KG | SikaForce-110 CT25 |  | 265 KG | 1 KG | 355 | 1 KS | O | Industry | Jednokomponentní lepidlo pro lepení sendvičových panelů
91236 | 7612894407686 | SikaForce-110 CT55 C462 Pl 25KG | SikaForce-110 CT55 |  | 25 KG | 1 KG | 412 | 1 KS | T | Industry | Jednokomponentní lepidlo pro lepení sendvičových panelů
490877 | 7612895209487 | SikaForce-110 CT55 C16 Dr 265KG | SikaForce-110 CT55 |  | 265 KG | 1 KG | 356 | 1 KS | O | Industry | Jednokomponentní lepidlo pro lepení sendvičových panelů
93371 | 7612894422313 | SikaForce-311 L45 (A) C296 Pl 25KG | SikaForce-311 L45 | grey | 25 KG | 1 KG | 497 | 1 KS | T | Industry | 2komponentní středně flexibilní zalévací tmel
95036 | 7612894429329 | SikaForce-311 L45 (A) C143 /6x1KG | SikaForce-311 L45 | grey | 1 KG | 1 KG | 565 | 6 KS | T | Industry | 2komponentní středně flexibilní zalévací tmel
530376 | 7612895349800 | SikaForce-420 L20 (A) Dr 300KG | SikaForce-420 L20 |  | 300 KG | 1 KG | 279 | 1 KS | O | Industry
457305 | 7612895063218 | SikaForce-420 L45/SF-010(AB) /10 CTR415 | SikaForce-420 L45 |  | 415 ML | 1 KS | 1080 | 10 KS | O | Industry
466213 | 7612895091204 | SikaForce-420 L45 (A) Pl 25KG | SikaForce-420 L45 |  | 25 KG | 1 KG | 782 | 1 KS | O | Industry
91233 | 7612894407655 | SikaForce-7050 (B) C452 Pl 20KG | SikaForce-7050 |  | 20 KG | 1 KG | 509 | 1 KS | O | Industry
437178 | 7612894953701 | SikaForce-7050 (B) C143 Ho 25KG | SikaForce-7050 |  | 25 KG | 1 KG | 515 | 1 KS | O | Industry
91967 | 7612894414141 | SikaForce-710 L100 (A) C462 Dr 300KG | SikaForce-710 L100 |  | 300 KG | 1 KG | 235 | 1 KS | S | Industry | Lepidlo pro sendvičové konstrukce
150407 | 7612894609561 | SikaForce-710 L100 (A) C462 Pl 25KG | SikaForce-710 L100 |  | 25 KG | 1 KG | 271 | 1 KS | T | Industry | Lepidlo pro sendvičové konstrukce
91287 | 7612894408270 | SikaForce-710 L35 (A) C143 Dr 300KG | SikaForce-710 L35 |  | 300 KG | 1 KG | 235 | 1 KS | T | Industry | Lepidlo pro sendvičové konstrukce
136247 | 7612894604047 | SikaForce-710 L35 (A) C462 Pl 25KG | SikaForce-710 L35 |  | 25 KG | 1 KG | 268 | 1 KS | S | Industry | Lepidlo pro sendvičové konstrukce
524411 | 7612895327778 | SikaForce-712 L7 (A) Ho 25KG | SikaForce-712 L7 |  | 25 KG | 1 KG | 314 | 1 KS | T | Industry | 2komponentní nízkoviskózní lepidlo pro sendvičové konstrukce
150699 | 7612894610581 | SikaForce-712 L80 (A) C143 Pl 25KG | SikaForce-712 L80 |  | 25 KG | 1 KG | 333 | 1 KS | T | Industry | 2komponentní nízkoviskózní lepidlo pro sendvičové konstrukce
112818 | 7612894496086 | SikaForce-723 L175 (A) C143 Pl 25KG | SikaForce-723 L175 |  | 25 KG | 1 KG | 215 | 1 KS | T | Industry | Lepidlo pro sendvičové konstrukce s dlouhým otevřeným časem
403893 | 7612894787788 | SikaForce-723 L175 (A) C143 Dr 300KG | SikaForce-723 L175 |  | 300 KG | 1 KG | 241 | 1 KS | S | Industry | Lepidlo pro sendvičové konstrukce s dlouhým otevřeným časem
69290 | 7612894238969 | SikaForce-7780 L12 (AB) Car 0,4KG | SikaForce-7780 L12 |  | 0,4 KG | 1 KS | 1072 | 1 KS | S | Industry | Pružná lepící a zalévací hmota
564814 | 7612895474045 | SikaForce-803 L45(AB)(+12mix.)/12 CTR400 | SikaForce-803 L45 | 0 | 1 KS | 1 KS | 1082 | 1 KS | O | Industry
564817 | 7612895474090 | SikaForce-840 (AB)(+12mixer) /12 CTR400 | SikaForce-840 |  | 400 ML | 1 KS | 1045 | 12 KS | O | Industry
440119 | 7612894969078 | SikaGard-6060 black C290 /12x1L | Sikagard-6060 | black | 1 L | 1 KS | 373 | 12 KS | T | Industry | Bitumenová ochrana spodků karoserií
440218 | 7612894969672 | SikaGard-6060S black C292 /12x500ML | Sikagard-6060 S | black | 500 ML | 1 KS | 387 | 12 KS | T | Industry | Stříkatelná bitumenová ochrana spodků karoserií ve spreji
440138 | 7612894969351 | SikaGard-6220 amber C290 /12x1L | Sikagard-6220 | amber | 1 L | 1 KS | 388 | 12 KS | T | Industry | Stříkatelný, výborně penetrující vosk
440222 | 7612894969955 | SikaGard-6220S amber C292 /12x500ML | Sikagard-6220 S | amber | 500 ML | 1 KS | 237 | 12 KS | T | Industry | Stříkatelný vysoce penetrující vosk ve spreji
440221 | 7612894969931 | SikaGard-6250 white C290 /12X1L | Sikagard-6250 | white | 1 L | 1 KS | 575 | 12 KS | O | Industry | Stříkatelný, výborně penetrující vosk
440219 | 7612894969696 | SikaGard-6250S white C292 /12x500ML | Sikagard-6250 S | white | 500 ML | 1 KS | 286 | 12 KS | T | Industry | Stříkatelný vysoce penetrující vosk ve spreji
440208 | 7612894969740 | SikaGard-6440 S black C291 /12x500ML | Sikagard-6440 S | black | 500 ML | 1 KS | 226 | 12 KS | T | Industry | Nástřik podvozku / ochranný nátěr proti ošterkování, ve spreji
440132 | 7612894969238 | SikaGard-6470 black C290 /12x1L | Sikagard-6470 | black | 1 L | 1 KS | 472 | 12 KS | T | Industry | Rychle vytvrzující nástřik / ochrana proti oštěrkování, kamínkům
440134 | 7612894969276 | SikaGard-6470 grey C289 /12x1L | Sikagard-6470 | grey | 1 L | 1 KS | 475 | 12 KS | T | Industry | Rychle vytvrzující nástřik / ochrana proti oštěrkování, kamínkům
440216 | 7612894969979 | SikaGard-6470S black C292 /12x500ML | Sikagard-6470 S | black | 500 ML | 1 KS | 469 | 12 KS | T | Industry | Rychle vytvrzující nástřik / ochrana proti abrazi, ve spreji
440217 | 7612894969658 | SikaGard-6470S grey C292 /12x500ML | Sikagard-6470 S | grey | 500 ML | 1 KS | 522 | 12 KS | T | Industry | Rychle vytvrzující nástřik / ochrana proti abrazi, ve spreji
615832 | 7612895570624 | SikaHandclean CZE/SVK (x72) /6 PC | SikaHandclean |  | 6 KS | 1 KS | 902 | 1 KS | S | Industry | Čistící ubrousky
1347 | 7612894012019 | SikaLastomer-710 black /12 CTR310 | SikaLastomer-710 | black | 310 ML | 1 KS | 298 | 12 KS | S | Industry | Vytěsňovací tmel
22355 | 7392174671036 | SikaLastomer-710 grey /12 CTR310 | SikaLastomer-710 | grey | 310 ML | 1 KS | 286 | 60 KS | O | Industry | Vytěsňovací tmel
92427 | 7612894417951 | SikaLastomer-710 black /25 UP600 | SikaLastomer-710 | black | 600 ML | 1 KS | 410 | 25 KS | S | Industry | Vytěsňovací tmel
94943 | 7612894428582 | SikaLastomer-710 black HO27KG | SikaLastomer-710 | black | 27 KG | 1 KG | 673 | 1 KS | O | Industry
436007 | 7612894948899 | SikaLock-2GEL EC CZ Pl 20KG | SikaLock-2 GEL EC |  | 20 KG | 1 KG | 2796 | 1 KS | S | Industry | Sekundové etyl-kyanoakrylátové lepidlo vyšší viskozity
498910 | 7612895243146 | SikaMelt-009 C420 Bg 20KG | SikaMelt-009 |  | 20 KG | 1 KG | 715.5 | 1 KS | O | Industry
74171 | 7612894273038 | SikaMelt-670 Ho 20KG | SikaMelt-670 |  | 20 KG | 1 KG | 959.4 | 1 KS | O | Industry
525629 | 7612895329826 | SikaMelt-675 IS(in.n.turn.)C182 Dr 200KG | SikaMelt-675 IS |  | 200 KG | 1 KG | 586.2 | 1 KS | O | Industry
181295 | 7612894752007 | SikaMelt-676 C420 Ho 20KG | SikaMelt-676 |  | 20 KG | 1 KG | 1158.2 | 1 KS | T | Industry
465518 | 7612895087313 | SikaMelt-677 Ho 20KG | SikaMelt-677 |  | 20 KG | 1 KG | 761.6 | 1 KS | O | Industry
471891 | 7612895123288 | SikaMelt-677 /12 CTR330GR | SikaMelt-677 |  | 0,33 KG | 1 KS | 590 | 240 KS | O | Industry
534486 | 7612895368085 | SikaMelt-677 /6x2KG | SikaMelt-677 |  | 2 KG | 1 KG | 628 | 60 KS | O | Industry
578767 | 7612895496870 | Mixer 280AN-220 (SP-477R 195ml) /700 PC | SikaPower Auxillaries |  | 700 KS | 1 KS | 103 | 1 KS | T | Industry
597372 | 7612895540818 | Mixer 280AN-220 (5060210162) /12 PC | SikaPower Auxillaries |  | 12 KS | 1 KS | 103 | 1 KS | T | Industry
505295 | 7612895264042 | SikaPower-2900 Primer C19 /6x200ML | SikaPower-2900 Primer |  | 200 ML | 1 KS | 1028 | 1 KS | O | Industry | Primer pro SikaPower® produkty pro opravy plastů
505377 | 7612895264738 | SikaPower-2950(AB)black C19 /6 CTR50 | SikaPower-2950 | black | 50 ML | 1 KS | 613.8 | 1 KS | S | Industry | Rychlé lepidlo pro plasty
505390 | 7612895264776 | SikaPower-2955(AB)black C19 /6 CTR50 | SikaPower-2955 | black | 50 ML | 1 KS | 639 | 312 KS | O | Industry | Super rychlé lepidlo pro plasty
505296 | 7612895264066 | Contouring Film SikaPower-2900 /30 PC | SikaPower-29xx Auxillaries |  | 3,6 M | 1 KS | 518 | 1 KS | O | Industry
505297 | 7612895264080 | Reinforcement Film SikaPower-2900 /20 PC | SikaPower-29xx Auxillaries |  | 3,6 M | 1 KS | 744 | 1 KS | O | Industry
505298 | 7612895264103 | Mixer Quadro 83mm f.SikaPower-2900/12 PC | SikaPower-29xx Auxillaries |  | 12 KS | 1 KS | 34 | 12 KS | O | Industry | Mixer pro SikaPower 2900
736376 | 7612895845418 | SikaPower-320 grey C1124 /12 UP400 | SikaPower-320 | grey | 1 KS | 1 KS | 832 | 12 KS | O | Industry
739094 | 7612895851358 | SikaPower-320 grey C1124 HO23L | SikaPower-320 | grey | 23 L | 1 L | 830 | 1 KS | O | Industry
752079 | 7612895905693 | SikaPower-415 P1 C170 /12 CTR400GR | SikaPower-415 P1 |  | 1 KS | 1 KS | 1137 | 12 KS | T | Industry
409141 | 7612894816884 | SikaPower-4508 white C655 /12 UP400 | SikaPower-4508 | white | 400 ML | 1 KS | 1008 | 12 KS | T | Industry | Teplem vytvrzující tmel a lepidlo pro lakovny
160371 | 7612894646771 | SikaPower-492 black C9192 /12 CTR300 | SikaPower-492 | black | 300 ML | 1 KS | 889 | 12 KS | S | Industry | Strukturální lepidlo pro bodové svařování
467560 | 7612895098661 | SikaPower-492 black C9116 HO60KG | SikaPower-492 | black | 60 KG | 1 KG | 1840 | 6 KS | O | Industry
765029 | 7612895932033 | SikaPower-492 black C9110 HO27KG | SikaPower-492 | black | 27 KG | 1 KG | 1772 | 16 KS | O | Industry
765029 | 7612895932033 | SikaPower-492 black C9116 HO60KG | SikaPower-492 | black | 60 KG | 1 KG | 1772 | 6 KS | O | Industry
659652 | 7612895670027 | SikaPower-880 (AB)(+12mixer) /12 CTR400 | SikaPower-880 |  | 400 ML | 1 KS | 1486 | 36 KS | O | Industry
74269 | 7612894273779 | SikaSense-4450 C464 Pl 25KG | SikaSense-4450 |  | 25 KG | 1 KG | 477.7 | 7 KS | O | Industry | Disperzní víceúčelové lepidlo tlakově citlivé lepidlo (PSA)
167460 | 7612894681727 | Sikasil AS-70 black C9276 /20 UP600 | Sikasil AS-70 | black | 600 ML | 1 KS | 600 | 20 KS | O | Industry
167454 | 7612894681840 | Sikasil AS-785 (A) white Dr 260KG | Sikasil AS-785 | white | 260 KG | 1 KG | 604 | 2 KS | O | Industry | Průmyslové montážní rychle vytvrzující silikonové lepidlo/tmel
757147 | 7612895922348 | Sikasil AS-785 (B) black C1255 Ho 20KG | Sikasil AS-785 | black | 20 KG | 1 KG | 1832 | 12 KS | T | Industry
410828 | 7612894826494 | Sikasil AS-790 (B) black Ho 20KG | Sikasil AS-790 | black | 20 KG | 1 KG | 1322 | 12 KS | O | Industry | 2komponentní silikon neutrální, velmi rychle vytvrzující konstrukční lepidlo
410830 | 7612894826517 | Sikasil AS-790 (A) white Dr 260KG | Sikasil AS-790 | white | 260 KG | 1 KG | 554 | 2 KS | O | Industry | 2komponentní silikon neutrální, velmi rychle vytvrzující konstrukční lepidlo
757410 | 7612895922591 | Sikasil IG-25HM Plus(A)white C1254 260KG | Sikasil IG-25 HM Plus | white | 260 KG | 1 KG | 458 | 2 KS | O | Industry
764664 | 7612895931258 | Sikasil IG-25HM Plus(B)black C75 Ho 20KG | Sikasil IG-25 HM Plus | black | 20 KG | 1 KG | 1615 | 12 KS | O | Industry
107627 | 7612894452907 | Sikasil SG-20 black /20 UP600 | Sikasil SG-20 | black | 600 ML | 1 KS | 581 | 20 KS | S | Industry | Vysokopevnostní konstrukční silikonové lepidlo
170591 | 7612894696097 | Sikasil SG-20 white S3 /20 UP600 | Sikasil SG-20 | white S3 | 1 KS | 1 KS | 620 | 600 KS | T | Industry
535467 | 7612895372471 | Sikasil SG-20 black C431 /25 CTR300 | Sikasil SG-20 | black | 300 ML | 1 KS | 371 | 25 KS | O | Industry | Vysokopevnostní konstrukční silikonové lepidlo
536647 | 7612895377667 | Sikasil SG-20 grey S6 C431 /25 CTR300 | Sikasil SG-20 | grey S6 | 300 ML | 1 KS | 414 | 1200 KS | O | Industry | Vysokopevnostní konstrukční silikonové lepidlo
536654 | 7612895377780 | Sikasil SG-20 white S3 C431 /25 CTR300 | Sikasil SG-20 | white S3 | 300 ML | 1 KS | 405 | 600 KS | O | Industry | Vysokopevnostní konstrukční silikonové lepidlo
707880 | 7612895791227 | Sikasil SG-500 (AB) black C51 /8 CTR490 | Sikasil SG-500 | black | 1 KS | 1 KS | 1419 | 8 KS | S | Industry
784110 | 7612655004628 | Sikasil SG-500 (AB) black CZE 280KG | Sikasil SG-500 | black | 280 KG | 1 KG | 830 | 2 KS | O | Industry
555360 | 7612895446042 | Sikasil WS-200 transparen.C18 /25 CTR300 | Sikasil WS-200 | transparent | 300 ML | 1 KS | 280 | 25 KS | O | Industry
555596 | 7612895447810 | Sikasil WS-200 transparen.C191 /20 UP600 | Sikasil WS-200 | transparent | 300 ML | 1 KS | 550 | 20 KS | O | Industry
107625 | 7612894452877 | Sikasil WS-605S black /20 UP600 | Sikasil WS-605 S | black | 600 ML | 1 KS | 526 | 20 KS | S | Industry | Povětrnosti vysoce odolný tmel
170387 | 7612894695663 | Sikasil WT-480 (A) white Dr 260KG | Sikasil WT-480 | white | 260 KG | 1 KG | 688 | 2 KS | O | Industry | 2komponentní vysokopevnostní lepidl os vyšším modulem pro konstrukce oken
172541 | 7612895305790 | Sikasil WT-480 (AB) black 280KG | Sikasil WT-480 | black | 280 KG | 1 KG | 711 | 1 KS | O | Industry | 2komponentní vysokopevnostní lepidl os vyšším modulem pro konstrukce oken
183408 | 7612894761306 | Sikasil WT-485 (AB) black C51 /8 CTR490 | Sikasil WT-485 | black | 490 ML | 1 KS | 1508 | 8 KS | S | Industry | 2komponentní vysokopevnostní rychle vytvrzující lepidlo pro konstrukce oken
19095 | 4003923027488 | Sikasil Gasket red /12 CTR310 | Sikasil-Gasket I | RAL 3000 | 310 ML | 1 KS | 599 | 12 KS | T | Industry
531489 | 7612895356372 | SikaTack Drive(60min)blac.C19 /12 CTR300 | SikaTack Drive (60 min) | black | 300 ML | 1 KS | 508 | 12 KS | T | Industry | Champion pro aplikace při výměně autoskel
537174 | 7612895380889 | SikaTack Drive(60min)black C75 /12 UP400 | SikaTack Drive (60 min) | black | 400 ML | 1 KS | 508 | 12 KS | S | Industry | Champion pro aplikace při výměně autoskel
537178 | 7612895380964 | SikaTack Drive(60min)blac.C285 /20 UP600 | SikaTack Drive (60 min) | black | 600 ML | 1 KS | 776 | 620 KS | O | Industry | Champion pro aplikace při výměně autoskel
765009 | 7612895931937 | SikaTack Drive(Purf.)black C285/20 UP600 | SikaTack Drive (Purform) | black | 600 ML | 1 KS | 800 | 20 KS | T | Industry
765030 | 7612895931951 | SikaTack Drive(Purf.)black C75 /12 UP400 | SikaTack Drive (Purform) | black | 400 ML | 1 KS | 510 | 12 KS | T | Industry
767420 | 7612895936901 | SikaTack Drive(Purf.)blac.C75 /12 CTR300 | SikaTack Drive (Purform) | black | 300 ML | 1 KS | 510 | 12 KS | T | Industry
496374 | 7612895229119 | SikaTack ELITE(AB)black C160 /14x600ML | SikaTack ELITE | black | 600 ML | 1 KS | 1404 | 14 KS | T | Industry | Navržen pro PowerCure - vysokovýkonné lepidlo téměř v každém prostředí
757307 | 7612895922720 | SikaTack Global 30 black C748 /20 UP600 | SikaTack Global 30 | black | 600 ML | 1 KS | 850 | 20 KS | T | Industry
410077 | 7612894822199 | SikaTack Go4it! black C9098 /12 CTR300 | SikaTack Go4it! | black | 300 ML | 1 KS | 461 | 1272 KS | O | Industry | Snadno aplikovatelné lepidlo pro čelní skla, odstavný čas 4 hodiny
410078 | 7612894822212 | SikaTack Go4it! black C29 /20 UP600 | SikaTack Go4it! | black | 600 ML | 1 KS | 661 | 20 KS | O | Industry | Snadno aplikovatelné lepidlo pro čelní skla, odstavný čas 4 hodiny
108864 | 7612894460742 | SikaTack MOVE IT black C253 /20 UP600 | SikaTack MOVE IT | black | 600 ML | 1 KS | 671 | 20 KS | S | Industry | Nevodivé lepidlo s vyšší pevností pro lepení automobilových skel
108870 | 7612894460834 | SikaTack MOVE IT black C253 /12 UP400 | SikaTack MOVE IT | black | 400 ML | 1 KS | 447 | 12 KS | S | Industry | Nevodivé lepidlo s vyšší pevností pro lepení automobilových skel
89696 | 7612894394566 | SikaTack MOVE Transp.black C29 /20 UP600 | SikaTack MOVE Transportation | black | 600 ML | 1 KS | 765 | 20 KS | S | Industry | Your choice for the replacement of windshields on buses, coaches, trucks, rails and special vehicles
24107 | 7611237075735 | SikaTack Panel ivory C537 /20 UP600 | SikaTack Panel | ivory | 600 ML | 1 KS | 1032 | 1 KS | S | Industry | Montážní systém pro provětrávané fasádní panely
117497 | 7612894510973 | SikaTack Panel Primer /4x1000ML | SikaTack Panel Primer |  | 1000 ML | 1 KS | 2988 | 1 KS | S | Industry | Primer pro provětrávané fasády
481632 | 7612895172842 | SikaTack Panel-10 ivory C385 /20 UP600 | SikaTack Panel-10 | ivory | 600 ML | 1 KS | 796 | 960 KS | O | Industry | Lepidlo pro provětrávané fasády a interiérové obložení
497834 | 7612895233970 | SikaTack Panel-50 grey S6 /20 UP600 | SikaTack Panel-50 | grey S6 | 600 ML | 1 KS | 800 | 20 KS | T | Industry | Lepidlo pro provětrávané fasády a interiérové obložení
1364 | 7611237120145 | SikaTack Ultrafast black C120 /12 CTR300 | SikaTack Ultrafast | black | 300 ML | 1 KS | 983 | 12 KS | T | Industry | Fast, Black-Primerless, warm applied direct glazing adhesive
4580 | 7611237123351 | SikaTack Ultrafast black C176 /12 UP360 | SikaTack Ultrafast | black | 360 ML | 1 KS | 1063 | 12 KS | S | Industry | Fast, Black-Primerless, warm applied direct glazing adhesive
180319 | 7612894748390 | Sika Spraygun airpressure gun (290ml) PC | Spray Gun |  | 1 KS | 1 KS | 6627 | 1 KS | O | Industry | Aplikační pistole
74867 | 7612894278798 | Static Mixer for S.fast 50ml(10x)/12 BAG | Static Mixer |  | 1 KS | 1 KS | 646 | 1 KS | T | Industry | Mixer pro SikaFast
172788 | 7612894708370 | Static Mixer S.Quadro 10.7/19S 490ml PC | Static Mixer |  | 1 KS | 1 KS | 155 | 1 KS | S | Industry | Mixer
411774 | 7612894830118 | Static Mixer SikaFastNT MFQX0724T/1500PC | Static Mixer |  | 1 KS | 1 KS | 85 | 1 KS | S | Industry | Mixer pro SikaFast 250ml
503676 | 7612895258539 | Static Mixer MFHX 06-24T /100 PC | Static Mixer | 0 | 1 KS | 1 KS | 93 | 1 KS | O | Industry | Statický mixer
545463 | 7612895403205 | Static Mixer MFHX 13-18T 490ml(25)/800PC | Static Mixer |  | 800 KS | 1 KS | 145 | 1 KS | O | Industry
707774 | 7612895791142 | Static Mixer MBLTX 14-22G /10 PC | Static Mixer |  | 1 KS | 1 KS | 182 | 1 KS | O | Industry
739794 | 7612895853925 | Static Mixer MFQX 08-24T (x50) /1000 PC | Static Mixer | 0 | 1 KS | 1 KS | 99 | 1 KS | O | Industry | Statický mixer
89302 | 7612894391633 | Static mixer 13x24 G SikaForce-7550 PC | Static Mixer for SikaForce |  | 1 KS | 1 KS | 158.5 | 1 KS | O | Industry | Mixer pro Force 7550
104355 | 7612894445145 | Static mixer MGQ 08-24T /800 PC | Static Mixer for SikaForce |  | 800 KS | 1 KS | 84 | 1 KS | O | Industry | Statický mixer
126877 | 7612894574906 | Static Mixer PP MS-13-18-G /800 PC | Static Mixer for SikaForce |  | 800 KS | 1 KS | 146 | 1 KS | S | Industry | Mixer

## SCHÖNOX
ABECEDNÍ CENÍK Sika CZ, s.r.o.
Č. POLOŽKY | EAN | SAP NÁZEV | NÁZEV | BARVA | BALENÍ | PRODEJNÍ JEDNOTKA | CENA ZA JEDNOTKU | MINIMÁLNÍ OBJEDNACÍ MNOŽSTVÍ | DOSTUPNOST | TARGET MARKET | POPIS
483301 | 4016447022839 | SCHÖNOX 1K DS 3659 Bg 18KG | SCHÖNOX 1K DS |  | 18 KG | 1 KG | 153.6 | 1 KS | S | Waterproofing | Flexibilní 1-komponentní cementová hydroizolace
487847 | 4016447022099 | SCHÖNOX 1K DS PREMIUM Bg 18KG | SCHÖNOX 1K DS Premium |  | 18 KG | 1 KG | 192.9 | 1 KS | S | Waterproofing | Flexibilní 1-komponentní cementová hydroizolace
482877 | 4016447021450 | SCHÖNOX 2K DS RAPID Powder Bg 12,5KG | SCHÖNOX 2K DS RAPID |  | 12,5 KG | 1 KG | 50 | 1 KS | S | Waterproofing | Rychle tvrdnoucí flexibilní dvousložková cementová hydroizolacní sterka
482878 | 4016447021467 | SCHÖNOX 2K DS RAPID Dispersion Pl 5KG | SCHÖNOX 2K DS RAPID |  | 5 KG | 1 KG | 422.7 | 1 KS | S | Waterproofing | Rychle tvrdnoucí flexibilní dvousložková cementová hydroizolacní sterka
482879 |  | SCHÖNOX 2K DS RAPID (AB) 17,5KG | SCHÖNOX 2K DS RAPID |  | 17,5 KG | 1 KG | 151.2 | 1 KS | T | Waterproofing | Rychle tvrdnoucí flexibilní dvousložková cementová hydroizolacní sterka
581109 | 7612895502557 | SCHÖNOX 2K PU SOLID (AB) Car 5KG | SCHÖNOX 2K PU SOLID |  | 5 KG | 1 KG | 557.5 | 1 KS | T | Building Finishing
579849 | 7612895499352 | SCHÖNOX AB 30 1,00x30m (30m2) ROL | SCHÖNOX AB (10, 30) |  | 30 M2 | 1 M2 | 337.4 | 1 KS | S | Building Finishing | Hydroizolacní pás
579852 | 7612895499369 | SCHÖNOX AB 10 1,00x10m (10m2) ROL | SCHÖNOX AB (10, 30) |  | 10 M2 | 1 M | 337.4 | 1 KS | S | Building Finishing | Hydroizolacní pás
483096 | 4016447005825 | SCHÖNOX AM Bg 25KG | SCHÖNOX AM |  | 25 KG | 1 KG | 42.6 | 1 KS | S | Flooring | Sádrová vyhlazovací a vyrovnávací sterka s velmi nízkým obsahem emisí
483099 | 4016447017637 | SCHÖNOX APF Bg 25KG | SCHÖNOX APF |  | 25 KG | 1 KG | 74.9 | 1 KS | S | Flooring | Syntetická sádrová samonivelacní sterka se zpevnujícími vlákny pro vrstvy 3-15 mm
483509 | 4016447013455 | SCHÖNOX AST 3757 Bg 15KG | SCHÖNOX AST |  | 15 KG | 1 KG | 63.2 | 1 KS | S | Flooring | Anhydritová pevná vyrovnávací stěrka (opravná malta) pro tloušťky 0-5 mm
649542 | 7612895655963 | SCHÖNOX CF DESIGN(AB)white Pl 5KG | SCHÖNOX CF DESIGN | white | 5 KG | 1 KG | 447.8 | 1 KS | O | Building Finishing | Epoxidová designová spárovací hmota
649544 | 7612895655970 | SCHÖNOX CF DESIGN(AB)silver grey -Pl 5KG | SCHÖNOX CF DESIGN | silver grey | 5 KG | 1 KG | 447.8 | 1 KS | S | Building Finishing | Epoxidová designová spárovací hmota
649849 | 7612895656915 | SCHÖNOX CF DESIGN(AB)grey Pl 5KG | SCHÖNOX CF DESIGN | grey | 5 KG | 1 KG | 447.8 | 1 KS | S | Building Finishing | Epoxidová designová spárovací hmota
649851 | 7612895656939 | SCHÖNOX CF DESIGN(AB)anthracite Pl 5KG | SCHÖNOX CF DESIGN | anthracite | 5 KG | 1 KG | 447.8 | 1 KS | O | Building Finishing | Epoxidová designová spárovací hmota
484693 | 4016447007515 | SCHÖNOX COMBILEIT Pl 14KG | SCHÖNOX COMBILEIT |  | 14 KG | 1 KG | 374.7 | 1 KS | S | Sealing & Bonding | Vodivé univerzální lepidlo pro všechny vodivé krytiny
488101 | 4016447021863 | SCHÖNOX CON BODEN (AB) Car 5,5KG | SCHÖNOX CON BODEN |  | 5,5 KG | 1 KG | 752.5 | 1 KS | O | Building Finishing
579900 | 7612895499543 | SCHÖNOX D 8 130x130mm P.hole 8mm /25 PC | SCHÖNOX D (8, 15, 21, 35, 65) |  | 25 KS | 1 KS | 224.7 | 1 KS | T | Building Finishing
579908 | 7612895499673 | SCHÖNOX D 15 140x140mm P.hol.15mm /25 PC | SCHÖNOX D (8, 15, 21, 35, 65) |  | 25 KS | 1 KS | 245.6 | 1 KS | S | Building Finishing
579910 | 7612895499703 | SCHÖNOX D 21 160x160mm P.hol.21mm /25 PC | SCHÖNOX D (8, 15, 21, 35, 65) |  | 25 KS | 1 KS | 301.7 | 1 KS | T | Building Finishing
580133 | 7612895500218 | SCHÖNOX D 35 180x180mm P.hol.35mm /25 PC | SCHÖNOX D (8, 15, 21, 35, 65) |  | 25 KS | 1 KS | 319.8 | 1 KS | O | Building Finishing
580134 | 7612895500232 | SCHÖNOX D 65 250x250mm P.hol.65mm /25 PC | SCHÖNOX D (8, 15, 21, 35, 65) |  | 25 KS | 1 KS | 538.9 | 1 KS | T | Building Finishing
481111 | 7612895173009 | SCHÖNOX DE (CZ) Bg 25KG | SCHÖNOX DE |  | 25 KG | 1 KG | 40.8 | 1 KS | S | Flooring | Tenkovrstvý poter s velmi nízkými emisemi
483232 | 4016447008925 | SCHÖNOX DSP Bg 25KG | SCHÖNOX DSP |  | 25 KG | 1 KG | 64.7 | 1 KS | S | Flooring | Vysoce kvalitní vyrovnávací stěrka s nízkým obsahem emisí pro přímé použití
484591 | 4016447013608 | SCHÖNOX DUROCOLL Pl 14KG | SCHÖNOX DUROCOLL |  | 14 KG | 1 KG | 232 | 1 KS | S | Sealing & Bonding | Pevné disperzní lepidlo se zpevňujícími vlákny s velmi nízkým obsahem emisí
493367 | 4016447024444 | SCHÖNOX DUROCOLL Pl 3KG | SCHÖNOX DUROCOLL |  | 3 KG | 1 KG | 269.8 | 1 KS | S | Sealing & Bonding | Pevné disperzní lepidlo se zpevňujícími vlákny s velmi nízkým obsahem emisí
532519 | 4016447012540 | SCHÖNOX EB V 1mm 1mx50m (50m2) ROL | SCHÖNOX EB V |  | 50 M2 | 1 M2 | 243.2 | 1 KS | O | Flooring | Separacní fólie
579668 | 7612895498775 | SCHÖNOX EC 105mmx105mm /50 PC | SCHÖNOX EC |  | 50 KS | 1 KS | 242.6 | 1 KS | S | Building Finishing
484590 | 4016447004255 | SCHÖNOX EMICLASSIC Pl 14KG | SCHÖNOX EMICLASSIC |  | 14 KG | 1 KG | 266.9 | 1 KS | S | Sealing & Bonding | Univerzální disperzní lepidlo citlivé na tlak
483578 | 4016447020309 | SCHÖNOX EP DRAIN (AB) Car 1,5KG | SCHÖNOX EP DRAIN |  | 1,5 KG | 1 KG | 1332 | 1 KS | T | Flooring | Epoxidový pryskyricný drenážní potěr pro tenké lože
484509 | 4016447002848 | SCHÖNOX ES anthracite /12 CTR300 | SCHÖNOX ES | anthracite | 300 ML | 1 KS | 236.1 | 1 KS | S | Sealing & Bonding | Silikon pro tmelení a vyplňování spojů a na dilatační spáry
484541 | 4016447002763 | SCHÖNOX ES transparent /12 CTR300 | SCHÖNOX ES | transparent | 300 ML | 1 KS | 236.1 | 1 KS | S | Sealing & Bonding | Silikon pro tmelení a vyplňování spojů a na dilatační spáry
484542 | 4016447003432 | SCHÖNOX ES dark grey /12 CTR300 | SCHÖNOX ES | dark grey | 300 ML | 1 KS | 236.1 | 1 KS | S | Sealing & Bonding | Silikon pro tmelení a vyplňování spojů a na dilatační spáry
484543 | 4016447002794 | SCHÖNOX ES bahama beige /12 CTR300 | SCHÖNOX ES | bahama beige | 300 ML | 1 KS | 236.1 | 1 KS | S | Sealing & Bonding | Silikon pro tmelení a vyplňování spojů a na dilatační spáry
484545 | 4016447002770 | SCHÖNOX ES white /12 CTR300 | SCHÖNOX ES | white | 300 ML | 1 KS | 236.1 | 1 KS | S | Sealing & Bonding | Silikon pro tmelení a vyplňování spojů a na dilatační spáry
484547 | 4016447002787 | SCHÖNOX ES jasmine /12 CTR300 | SCHÖNOX ES | jasmine | 300 ML | 1 KS | 236.1 | 1 KS | S | Sealing & Bonding | Silikon pro tmelení a vyplňování spojů a na dilatační spáry
484549 | 4016447002824 | SCHÖNOX ES manhattan /12 CTR300 | SCHÖNOX ES | manhattan | 300 ML | 1 KS | 236.1 | 1 KS | S | Sealing & Bonding | Silikon pro tmelení a vyplňování spojů a na dilatační spáry
484551 | 4016447002817 | SCHÖNOX ES silver grey /12 CTR300 | SCHÖNOX ES | silver grey | 300 ML | 1 KS | 236.1 | 1 KS | S | Sealing & Bonding | Silikon pro tmelení a vyplňování spojů a na dilatační spáry
484556 | 4016447002831 | SCHÖNOX ES grey /12 CTR300 | SCHÖNOX ES | grey | 300 ML | 1 KS | 236.1 | 1 KS | S | Sealing & Bonding | Silikon pro tmelení a vyplňování spojů a na dilatační spáry
484558 | 4016447002756 | SCHÖNOX ES pergamon /12 CTR300 | SCHÖNOX ES | pergamon | 300 ML | 1 KS | 236.1 | 1 KS | T | Sealing & Bonding | Silikon pro tmelení a vyplňování spojů a na dilatační spáry
484559 | 4016447005627 | SCHÖNOX ES sand grey /12 CTR300 | SCHÖNOX ES | sand grey | 300 ML | 1 KS | 236.1 | 1 KS | T | Sealing & Bonding | Silikon pro tmelení a vyplňování spojů a na dilatační spáry
673331 | 7612895704579 | SCHÖNOX ES platinum grey /12 CTR300 | SCHÖNOX ES | platinum grey | 300 ML | 1 KS | 236.1 | 1 KS | T | Sealing & Bonding | Silikon pro tmelení a vyplňování spojů a na dilatační spáry
673332 | 7612895704593 | SCHÖNOX ES caramel /12 CTR300 | SCHÖNOX ES | caramel | 300 ML | 1 KS | 236.1 | 1 KS | T | Sealing & Bonding | Silikon pro tmelení a vyplňování spojů a na dilatační spáry
673333 | 7612895704616 | SCHÖNOX ES havana /12 CTR300 | SCHÖNOX ES | havanna | 300 ML | 1 KS | 236.1 | 1 KS | T | Sealing & Bonding | Silikon pro tmelení a vyplňování spojů a na dilatační spáry
673334 | 7612895704630 | SCHÖNOX ES graphite /12 CTR300 | SCHÖNOX ES | graphite | 300 ML | 1 KS | 236.1 | 1 KS | T | Sealing & Bonding | Silikon pro tmelení a vyplňování spojů a na dilatační spáry
673335 | 7612895704654 | SCHÖNOX ES jurabeige /12 CTR300 | SCHÖNOX ES | jurabeige | 300 ML | 1 KS | 236.1 | 1 KS | T | Sealing & Bonding | Silikon pro tmelení a vyplňování spojů a na dilatační spáry
579639 | 7612895498669 | SCHÖNOX FC 425mmx425mm /10 PC | SCHÖNOX FC |  | 10 KS | 1 KS | 685.8 | 1 KS | T | Building Finishing
488439 | 4016447018276 | SCHÖNOX FIX CLEAN (72x) /6 PC | SCHÖNOX FIX CLEAN |  | 72 KS | 1 KS | 448.9 | 6 KS | O | Sealing & Bonding
485030 | 4016447016654 | SCHÖNOX FLOORLASTIC EXTRA Pl 20KG | SCHÖNOX FLOORLASTIC EXTRA |  | 20 KG | 1 KG | 137.9 | 1 KS | O | Sealing & Bonding | Disperzní lepidlo bez obsahu rozpouštedel
698081 | 7612895770789 | Schönox FP Sa 15 KG | SCHÖNOX FP |  | 15 KG | 1 KG | 279.6 | 1 KS | S | Flooring
553078 | 7612895438573 | SCHÖNOX HS 10 F Bg 25KG | SCHÖNOX H10 F |  | 25 KG | 1 KG | 58.2 | 1 KS | S | Flooring | Hybridní vyrovnávací stěrka s vlákny 3-20 mm
643481 | 7612895645230 | SCHÖNOX HA PRO Pl 7KG | SCHÖNOX HA PRO |  | 7 KG | 1 KG | 193.2 | 1 KS | S | Building Finishing
643483 | 7612895645247 | SCHÖNOX HA PRO Pl 22KG | SCHÖNOX HA PRO |  | 22 KG | 1 KG | 172.4 | 1 KS | S | Building Finishing
552099 | 7612895434148 | SCHÖNOX HP RAPID Ka 11KG | SCHÖNOX HP RAPID |  | 11 KG | 1 KG | 726.5 | 1 KS | S | Flooring | PU rychlá penetrace bez rozpouštědel
546385 | 7612895406688 | SCHÖNOX HS 10 Bg 25KG | SCHÖNOX HS 10 |  | 25 KG | 1 KG | 46.1 | 1 KS | S | Flooring | Hybridní vyrovnávací stěrka 1-10 mm
535838 | 7612895374253 | SCHÖNOX HS 50 Bg 25KG | SCHÖNOX HS 50 |  | 25 KG | 1 KG | 50.7 | 1 KS | T | Flooring | Hybridní, silnovrstvá vyrovnávací stěrka 3-50 mm
579641 | 7612895498683 | SCHÖNOX IC 120mmx120mm /50 PC | SCHÖNOX IC |  | 50 KS | 1 KS | 201.2 | 1 KS | S | Building Finishing
525976 | 7612895331423 | SCHÖNOX iFIX SET Pl 7,8kg | SCHÖNOX iFIX |  | 7,8 KG | 1 KG | 260 | 1 KS | S | Building Finishing
525460 | 4016447025151 | SCHÖNOX iFIX Toolbox CAR | SCHÖNOX iFIX Toolbox |  | 1 KS | 1 KS | 736.9 | 1 KS | S | Building Finishing
487437 | 4016447019846 | SCHÖNOX iFLOOR SET 50m2 CAR | SCHÖNOX iFLOOR |  | 1 KS | 1 KS | 3393.5 | 1 KS | S | Sealing & Bonding | Disperzní lepidlo s velmi nízkými emisemi, aplikovatelné pomocí válečku
487438 | 4016447019037 | SCHÖNOX iFLOOR SET 125m2 CAR | SCHÖNOX iFLOOR |  | 1 KS | 1 KS | 6328 | 1 KS | S | Sealing & Bonding | Disperzní lepidlo s velmi nízkými emisemi, aplikovatelné pomocí válecku
483197 | 4016447010614 | SCHÖNOX KH Ka 10KG | SCHÖNOX KH |  | 10 KG | 1 KG | 241.8 | 1 KS | S | Building Finishing | Syntetická pryskyricná disperze bez obsahu rozpouštedel
483275 | 4016447010607 | SCHÖNOX KH Ka 5KG | SCHÖNOX KH |  | 5 KG | 1 KG | 281 | 1 KS | S | Building Finishing | Syntetická pryskyricná disperze bez obsahu rozpouštedel
483343 | 4016447001209 | SCHÖNOX KH /12x1KG | SCHÖNOX KH |  | 1 KG | 1 KG | 433.2 | 1 KS | S | Building Finishing | Syntetická pryskyricná disperze bez obsahu rozpouštedel
483277 | 4016447016609 | SCHÖNOX KH FIX Ka 5KG | SCHÖNOX KH FIX |  | 5 KG | 1 KG | 309 | 1 KS | S | Building Finishing | Předem připravená syntetická pryskyřičná disperze
483542 | 4016447016593 | SCHÖNOX KH FIX /16x1KG | SCHÖNOX KH FIX |  | 1 KG | 1 KG | 359.5 | 1 KS | S | Building Finishing | Předem připravená syntetická pryskyřičná disperze
493369 | 4016447024147 | SCHÖNOX LINO XTREME Pl 14KG | SCHÖNOX LINO XTREME |  | 14 KG | 1 KG | 242.9 | 1 KS | S | Sealing & Bonding | Speciální disperzní lepidlo na Linoleum nebo Marmoleum v rolích
579735 | 7612895499239 | SCHÖNOX MFC /2 PC | SCHÖNOX MFC |  | 2 KS | 1 KS | 392.9 | 2 KS | T | Building Finishing
483507 | 4016447013905 | SCHÖNOX MONOKORN 2-3mm Bg 25KG | SCHÖNOX MONOKORN |  | 25 KG | 1 KG | 31.7 | 1 KS | T | Flooring
493366 | 4016447024277 | SCHÖNOX MULTIFIX Pl 14KG | SCHÖNOX MULTIFIX |  | 14 KG | 1 KG | 243.9 | 1 KS | S | Sealing & Bonding | Speciální fixační disperzní lepidlo na povlakové krytiny v rolích či dílcích
610690 | 7612895561516 | SCHÖNOX PGH (Resin+Hardener)New/6x1,02KG | SCHÖNOX PGH |  | 1,02 KG | 1 KS | 628.9 | 1 KS | S | Sealing & Bonding | Polyesterová pryskyřice pro sešívání trhlin
481110 | 7612895170053 | SCHÖNOX PL (CZ) Bg 25KG | SCHÖNOX PL |  | 25 KG | 1 KG | 44.8 | 1 KS | S | Flooring | Univerzální malta na opravy
562252 | 7612895464398 | SCHÖNOX PL (CZ/SK) /4x5KG | SCHÖNOX PL |  | 5 KG | 1 KG | 48.8 | 1 KS | S | Flooring | Univerzální malta na opravy
730651 | 7612895838069 | SCHÖNOX PRO DESIGN Pl 11KG | SCHÖNOX PRO DESIGN |  | 11 KG | 1 KG | 351.8 | 1 KS | T | Sealing & Bonding
532530 | 4016447015060 | SCHÖNOX PZG red 1mx25m (25m2) ROL | SCHÖNOX PZG | red | 25 M2 | 1 M2 | 257 | 1 KS | S | Flooring
514503 | 7612895304595 | SCHÖNOX Q1 (CZ) Bg 25KG | SCHÖNOX Q1 |  | 25 KG | 1 KG | 13.1 | 1 KS | S | Building Finishing | Standardně tvrdnoucí cementové lepidlo se sníženým skluzem a prodlouženou dobou zavadnutí
523429 | 4016447025083 | SCHÖNOX Q12 Bg 25KG | SCHÖNOX Q12 |  | 25 KG | 1 KG | 68.6 | 1 KS | T | Building Finishing | Zlepšené,vysoce flexibilní (deformovatelné) cementové lepidlo se sníženýmskluzema prodlouženou dobou zavadnutí, s vysoce redukovanou prašností
514498 | 7612895304960 | SCHÖNOX Q2 (CZ) Bg 25KG | SCHÖNOX Q2 |  | 25 KG | 1 KG | 22.3 | 1 KS | S | Building Finishing | Zlepšené cementové lepidlo se sníženým skluzem a prodlouženou dobou zavadnutí, s redukovanou prašností,
503619 | 4016447024291 | SCHÖNOX Q2 RAPID Bg 25KG | SCHÖNOX Q2 RAPID |  | 25 KG | 1 KG | 44.2 | 1 KS | S | Building Finishing | Rychle tuhnoucí, zlepšené cementové lepidlo s redukovanou prašností
514505 | 7612895304601 | SCHÖNOX Q4 (CZ) Bg 25KG | SCHÖNOX Q4 |  | 25 KG | 1 KG | 31.1 | 1 KS | S | Building Finishing | Zlepšené, normálne tuhnoucí flexibilní cementové lepidlo se sníženým skluzem a prodlouženou dobou zavadnutí
509490 | 4016447024956 | SCHÖNOX Q4 RAPID Bg 15KG | SCHÖNOX Q4 RAPID |  | 15 KG | 1 KG | 49.3 | 1 KS | S | Building Finishing | Rychle tvrdnoucí flexibilní lepidlo pro profesionální použití s vysoce sníženou prašností
491440 | 4016447024178 | SCHÖNOX Q6 Bg 25KG | SCHÖNOX Q6 |  | 25 KG | 1 KG | 40.8 | 1 KS | S | Building Finishing | Flexibilní, univerzální práškové lepidlo, se silne redukovanou prašností,
492888 | 4016447024185 | SCHÖNOX Q6 W Bg 25KG | SCHÖNOX Q6 W |  | 25 KG | 1 KG | 50.4 | 1 KS | S | Building Finishing | Flexibilní, univerzální práškové lepidlo, se silne redukovanou prašností,
491612 | 4016447023737 | SCHÖNOX Q8 Bg 15KG | SCHÖNOX Q8 |  | 15 KG | 1 KG | 71.5 | 1 KS | S | Building Finishing | Speciální lehcené práškové lepidlo na obklady s vysoce sníženou prašností
483297 | 4016447019761 | SCHÖNOX Q9 Bg 25KG | SCHÖNOX Q9 |  | 25 KG | 1 KG | 57.9 | 1 KS | S | Building Finishing | Zlepšené, rychle tvrdnoucí flexibilní (deformovatelné) cementové práškové lepidlo se sníženým skluzem a prodlouženou dobou zavadnutí
483376 | 4016447018641 | SCHÖNOX Q9 W Bg 25KG | SCHÖNOX Q9 W |  | 25 KG | 1 KG | 74.4 | 1 KS | T | Building Finishing | Bílé, zlepšené, rychle tvrdnoucí flexibilní (deformovatelné) cementové práškové lepidlo se sníženým skluzem a prodlouženou dobou zavadnutí, s obsahem trasu
532518 | 4016447008116 | SCHÖNOX RENOTEX 1,2mx42m (50,4m2) ROL | SCHÖNOX RENOTEX |  | 50,4 M2 | 1 M2 | 339.2 | 1 KS | S | Flooring | Vícesměrné a vysokopevnostní armovací pletivo ze skelných vláken
573429 | 7612895489926 | SCHÖNOX RENOTEX 3D 2mx25m (50m2) ROL | SCHÖNOX RENOTEX 3D |  | 50 M2 | 1 M2 | 948.6 | 1 KS | T | Flooring | Vícesměrné a vysokopevnostní armovací pletivo ze skelných vláken
487563 | 4016447023447 | SCHÖNOX RM Bg 20KG | SCHÖNOX RM |  | 20 KG | 1 KG | 51.5 | 1 KS | O | Flooring | Velmi jemná, pevná a univerzální opravná malta
483234 | 4016447004088 | SCHÖNOX RR Bg 25KG | SCHÖNOX RR |  | 25 KG | 1 KG | 52.8 | 1 KS | S | Flooring | Rychletuhnoucí opravná malta pro vrstvy od 1 do 50 mm
487905 | 4016447023683 | SCHÖNOX RS 50 5mmx50mmx20m /5 ROL | SCHÖNOX RS 50 |  | 1 KS | 1 KS | 1245 | 5 KS | T | Flooring | Okrajová distanční páska
485524 | 4016447023140 | SCHÖNOX SB FLEX anthracite Bg 15KG | SCHÖNOX SB FLEX | anthracite | 15 KG | 1 KG | 48.6 | 1 KS | T | Building Finishing | Vodoodpudivá spárovací hmota
485525 | 4016447023171 | SCHÖNOX SB FLEX manhattan Bg 15KG | SCHÖNOX SB FLEX | manhattan | 15 KG | 1 KG | 48.6 | 1 KS | S | Building Finishing | Vodoodpudivá spárovací hmota
485526 | 4016447023164 | SCHÖNOX SB FLEX silver grey Bg 15KG | SCHÖNOX SB FLEX | silver grey | 15 KG | 1 KG | 48.6 | 1 KS | T | Building Finishing | Vodoodpudivá spárovací hmota
485527 | 4016447023133 | SCHÖNOX SB FLEX grey Bg 15KG | SCHÖNOX SB FLEX | grey | 15 KG | 1 KG | 34.8 | 1 KS | S | Building Finishing | Vodoodpudivá spárovací hmota
485528 | 4016447023157 | SCHÖNOX SB FLEX dark grey Bg 15KG | SCHÖNOX SB FLEX | dark grey | 15 KG | 1 KG | 48.6 | 1 KS | T | Building Finishing | Vodoodpudivá spárovací hmota
579767 | 7612895499284 | SCHÖNOX SB SET PC | SCHÖNOX SB SET |  | 1 KS | 1 KS | 1748.2 | 1 KS | T | Building Finishing
579903 | 7612895499581 | SCHÖNOX SC L 20 /10 PC | SCHÖNOX SC (L 20, L28, R 20, R 28) |  | 10 KS | 1 KS | 311.5 | 1 KS | T | Building Finishing
579904 | 7612895499604 | SCHÖNOX SC R 20 /10 PC | SCHÖNOX SC (L 20, L28, R 20, R 28) |  | 10 KS | 1 KS | 311.5 | 1 KS | T | Building Finishing
579905 | 7612895499628 | SCHÖNOX SC L 28 /10 PC | SCHÖNOX SC (L 20, L28, R 20, R 28) |  | 10 KS | 1 KS | 325.7 | 1 KS | T | Building Finishing
579906 | 7612895499642 | SCHÖNOX SC R 28 /10 PC | SCHÖNOX SC (L 20, L28, R 20, R 28) |  | 10 KS | 1 KS | 320.7 | 1 KS | T | Building Finishing
483236 | 4016447008246 | SCHÖNOX SEB Bg 25KG | SCHÖNOX SEB |  | 25 KG | 1 KG | 63 | 1 KS | T | Flooring | Pojivo pro rychle tvrdnoucí cementové potěry
641567 | 7612895638959 | SCHÖNOX SF DESIGN grey 19 /4x5KG | SCHÖNOX SF DESIGN | grey 19 | 5 KG | 1 KG | 83.1 | 1 KS | S | Building Finishing | Spárovací hmota
641718 | 7612895639819 | SCHÖNOX SF DESIGN silver grey 13 /4x5KG | SCHÖNOX SF DESIGN | silver grey 13 | 5 KG | 1 KG | 83.5 | 1 KS | S | Building Finishing | Spárovací hmota
641847 | 7612895639970 | SCHÖNOX SF DESIGN bali brown 61 /4x5KG | SCHÖNOX SF DESIGN | bali brown 61 | 5 KG | 1 KG | 83.1 | 1 KS | T | Building Finishing | Spárovací hmota
641848 | 7612895639994 | SCHÖNOX SF DESIGN bahama beige 46 /4x5KG | SCHÖNOX SF DESIGN | bahama beige 46 | 5 KG | 1 KG | 83.1 | 1 KS | S | Building Finishing | Spárovací hmota
641860 | 7612895640334 | SCHÖNOX SF DESIGN anthracite 31 /4x5KG | SCHÖNOX SF DESIGN | anthracite 31 | 5 KG | 1 KG | 83.1 | 1 KS | S | Building Finishing | Spárovací hmota
641863 | 7612895640396 | SCHÖNOX SF DESIGN dark grey 28 /4x5KG | SCHÖNOX SF DESIGN | dark grey 28 | 5 KG | 1 KG | 83.5 | 1 KS | S | Building Finishing | Spárovací hmota
642123 | 7612895641164 | SCHÖNOX SF DESIGN white 10 /4x5KG | SCHÖNOX SF DESIGN | white 10 | 5 KG | 1 KG | 83.1 | 1 KS | S | Building Finishing | Spárovací hmota
642125 | 7612895641201 | SCHÖNOX SF DESIGN sand grey 22 /4x5KG | SCHÖNOX SF DESIGN | sand grey 22 | 5 KG | 1 KG | 83.9 | 1 KS | S | Building Finishing | Spárovací hmota
642129 | 7612895641256 | SCHÖNOX SF DESIGN sandstone 49 /4x5KG | SCHÖNOX SF DESIGN | sandstone 49 | 5 KG | 1 KG | 83.1 | 1 KS | S | Building Finishing | Spárovací hmota
642133 | 7612895641300 | SCHÖNOX SF DESIGN platinum grey 25/4x5KG | SCHÖNOX SF DESIGN | platinum grey 25 | 5 KG | 1 KG | 83.5 | 1 KS | T | Building Finishing | Spárovací hmota
642135 | 7612895641331 | SCHÖNOX SF DESIGN pergamon 40 /4x5KG | SCHÖNOX SF DESIGN | pergamon 40 | 5 KG | 1 KG | 83.5 | 1 KS | T | Building Finishing | Spárovací hmota
642138 | 7612895641379 | SCHÖNOX SF DESIGN manhattan 16 /4x5KG | SCHÖNOX SF DESIGN | manhattan 16 | 5 KG | 1 KG | 83.1 | 1 KS | S | Building Finishing | Spárovací hmota
642163 | 7612895641447 | SCHÖNOX SF DESIGN caramel 55 /4x5KG | SCHÖNOX SF DESIGN | caramel 55 | 5 KG | 1 KG | 83.5 | 1 KS | T | Building Finishing | Spárovací hmota
642165 | 7612895641485 | SCHÖNOX SF DESIGN graphite 34 /4x5KG | SCHÖNOX SF DESIGN | graphite 34 | 5 KG | 1 KG | 83.1 | 1 KS | T | Building Finishing | Spárovací hmota
642168 | 7612895641522 | SCHÖNOX SF DESIGN havanna 58 /4x5KG | SCHÖNOX SF DESIGN | havana 58 | 5 KG | 1 KG | 83.5 | 1 KS | S | Building Finishing | Spárovací hmota
642172 | 7612895641621 | SCHÖNOX SF DESIGN jasmine 43 /4x5KG | SCHÖNOX SF DESIGN | jasmine 43 | 5 KG | 1 KG | 83.1 | 1 KS | T | Building Finishing | Spárovací hmota
642174 | 7612895641669 | SCHÖNOX SF DESIGN jura beige 52 /4x5KG | SCHÖNOX SF DESIGN | jura beige 52 | 5 KG | 1 KG | 83.5 | 1 KS | T | Building Finishing | Spárovací hmota
483203 | 4016447010454 | SCHÖNOX SHP Pl 5KG | SCHÖNOX SHP |  | 5 KG | 1 KG | 268.9 | 1 KS | S | Flooring | Speciální jednosložková akrylátová disperze bez obsahu rozpouštedel
483284 | 4016447018726 | SCHÖNOX SHP Pl 12KG | SCHÖNOX SHP |  | 12 KG | 1 KG | 260.7 | 1 KS | S | Flooring | Speciální jednosložková akrylátová disperze bez obsahu rozpouštědel
483348 | 4016447010676 | SCHÖNOX SHP /8x1KG | SCHÖNOX SHP |  | 1 KG | 1 KG | 358.9 | 1 KS | S | Flooring | Speciální jednosložková akrylátová disperze bez obsahu rozpouštedel
483233 | 4016447022488 | SCHÖNOX SP Bg 25KG | SCHÖNOX SP |  | 25 KG | 1 KG | 45 | 1 KS | O | Flooring | Cementová samonivelační stěrka pro vrstvy od 1 do 25 mm
562066 | 7612895465548 | SCHÖNOX SPR Pl 12,5KG | SCHÖNOX SPR |  | 12,5 KG | 1 KG | 565.7 | 1 KS | O | Building Finishing
485869 | 4016447020200 | SCHÖNOX ST BC BUTYLBODENMANSCHETTE PC | SCHÖNOX ST |  | 1 KS | 1 KS | 288.7 | 1 KS | T | Building Finishing | Příčně elastická speciální těsnicí páska oboustranně kašírovaná textilií.
485873 | 4016447021658 | SCHÖNOX ST BT 6349 100mmx20m /4 ROL | SCHÖNOX ST |  | 20 M | 1 M | 154.1 | 1 KS | S | Building Finishing | Příčně elastická speciální těsnicí páska oboustranně kašírovaná textilií.
485878 | 4016447020071 | SCHÖNOX ST D-4 STRETCH.SEAL.SLEEVE/25 PC | SCHÖNOX ST |  | 1 KS | 1 KS | 250.6 | 1 KS | T | Building Finishing | Příčně elastická speciální těsnicí páska oboustranně kašírovaná textilií.
485880 | 4016447020156 | SCHÖNOX ST D-65 STRETCH.SEAL.SLEE./25 PC | SCHÖNOX ST |  | 1 KS | 1 KS | 531.2 | 1 KS | T | Building Finishing | Příčně elastická speciální těsnicí páska oboustranně kašírovaná textilií.
485888 | 4016447019198 | SCHÖNOX ST SEALING TAPE 120mmx50m ROL | SCHÖNOX ST |  | 50 M | 1 M | 94.3 | 1 KS | S | Building Finishing | Těsnící páska
580458 | 7612895501277 | SCHÖNOX ST 50 120mmx50m ROL | SCHÖNOX ST (25, 50) |  | 50 M | 1 M | 108 | 1 KS | T | Building Finishing | Příčně elastická speciální těsnicí páska oboustranně kašírovaná textilií.
580483 | 7612895501512 | SCHÖNOX ST 25 120mmx25m ROL | SCHÖNOX ST (25, 50) |  | 25 M | 1 M | 116.4 | 1 KS | S | Building Finishing | Příčně elastická speciální těsnicí páska oboustranně kašírovaná textilií.
559809 | 7612895458625 | SCHÖNOX ST PROTECT 25mmx20m ROL | SCHÖNOX ST PROTECT |  | 20 M | 1 KS | 9177 | 1 KS | T | Building Finishing | Příčně elastická speciální těsnicí páska oboustranně kašírovaná textilií.
483610 | 4016447023072 | SCHÖNOX SU grey Bg 15KG | SCHÖNOX SU | grey | 15 KG | 1 KG | 73.2 | 1 KS | O | Building Finishing | Rychletuhnoucí flexibilní univerzální spárovací hmota
582397 | 7612895506432 | SCHÖNOX SU grey /4x5KG | SCHÖNOX SU | grey | 5 KG | 1 KG | 84.8 | 1 KS | S | Building Finishing | Rychletuhnoucí flexibilní univerzální spárovací hmota
577511 | 7612895495880 | SCHÖNOX TEX XTREME Pl 14KG | SCHÖNOX TEX XTREME |  | 14 KG | 1 KG | 182.8 | 1 KS | T | Sealing & Bonding | Disperzní lepidlo pro lepení na nasákav podklady v interiéru, bez rozpouštědel
483535 | 4016447021832 | SCHÖNOX TS 3mm 1mx20m (20m2) ROL | SCHÖNOX TS |  | 20 M2 | 1 M2 | 313.5 | 1 KS | O | Flooring | Zvukově izolační rohož
483537 | 4016447019150 | SCHÖNOX TSD 3mm 1,25mx5m (6,25m2) ROL | SCHÖNOX TSD |  | 6,25 M2 | 1 M2 | 379.6 | 1 KS | S | Building Finishing | Zvukově izolační rohož
486869 | 4016447012359 | SCHÖNOX TT FLEX DUR Bg 25KG | SCHÖNOX TT FLEX DUR |  | 25 KG | 1 KG | 49.6 | 1 KS | S | Building Finishing | Flexibilní podlahové lepidlo pro vysoce zatížené plochy
539081 | 7612895389226 | SCHÖNOX UNIPLAN New Bg 25KG | SCHÖNOX UNIPLAN |  | 25 KG | 1 KG | 33.8 | 1 KS | S | Flooring | Cementová samonivelacní sterka s velmi nízkým obsahem emisí
484455 | 4016447007607 | SCHÖNOX UNITECH Pl 20KG | SCHÖNOX UNITECH |  | 20 KG | 1 KG | 120.2 | 1 KS | S | Sealing & Bonding | Univerzální disperzní lepidlo na povlakové krytiny v rolích
555004 | 7612895443843 | SCHÖNOX UNITECH Pl 3KG | SCHÖNOX UNITECH |  | 3 KG | 1 KG | 190.9 | 1 KS | S | Sealing & Bonding | Univerzální disperzní lepidlo na povlakové krytiny v rolích
485738 | 4016447023041 | SCHÖNOX WD FLEX silver grey Bg 15KG | SCHÖNOX WD FLEX | silver grey | 15 KG | 1 KG | 47.3 | 1 KS | T | Building Finishing | Snadno použitelná vodoodpudivá flexibilní spárovací hmota
485739 | 4016447023027 | SCHÖNOX WD FLEX grey Bg 15KG | SCHÖNOX WD FLEX | grey | 15 KG | 1 KG | 47.3 | 1 KS | S | Building Finishing | Snadno použitelná vodoodpudivá flexibilní spárovací hmota
582561 | 7612895507699 | SCHÖNOX WD FLEX anthracite /4x5KG | SCHÖNOX WD FLEX | anthracite | 5 KG | 1 KG | 80 | 1 KS | S | Building Finishing | Snadno použitelná vodoodpudivá flexibilní spárovací hmota
582571 | 7612895507828 | SCHÖNOX WD FLEX dark grey /4x5KG | SCHÖNOX WD FLEX | dark grey | 5 KG | 1 KG | 80 | 1 KS | S | Building Finishing | Snadno použitelná vodoodpudivá flexibilní spárovací hmota
582572 | 7612895509112 | SCHÖNOX WD FLEX grey /4x5KG | SCHÖNOX WD FLEX | grey | 5 KG | 1 KG | 80 | 1 KS | S | Building Finishing | Snadno použitelná vodoodpudivá flexibilní spárovací hmota
582576 | 7612895507873 | SCHÖNOX WD FLEX jasmine /4x5KG | SCHÖNOX WD FLEX | jasmine | 5 KG | 1 KG | 80 | 1 KS | S | Building Finishing | Snadno použitelná vodoodpudivá flexibilní spárovací hmota
582577 | 7612895507897 | SCHÖNOX WD FLEX manhattan /4x5KG | SCHÖNOX WD FLEX | manhattan | 5 KG | 1 KG | 77.1 | 1 KS | S | Building Finishing | Snadno použitelná vodoodpudivá flexibilní spárovací hmota
582581 | 7612895507972 | SCHÖNOX WD FLEX silver grey /4x5KG | SCHÖNOX WD FLEX | silver grey | 5 KG | 1 KG | 80 | 1 KS | S | Building Finishing | Snadno použitelná vodoodpudivá flexibilní spárovací hmota
582582 | 7612895507996 | SCHÖNOX WD FLEX white /4x5KG | SCHÖNOX WD FLEX | white | 5 KG | 1 KG | 80 | 1 KS | S | Building Finishing | Snadno použitelná vodoodpudivá flexibilní spárovací hmota
483097 | 4016447022594 | SCHÖNOX XA Bg 25KG | SCHÖNOX XA |  | 25 KG | 1 KG | 36.1 | 1 KS | S | Flooring | Sádrová vyhlazovací a vyrovnávací sterka s velmi nízkým obsahem emisí
469887 | 7612895111483 | SCHÖNOX XC Bg 25KG | SCHÖNOX XC |  | 25 KG | 1 KG | 28.6 | 1 KS | S | Flooring | Cementová samonivelacní sterka s velmi nízkým obsahem emisí
487562 | 4016447020477 | SCHÖNOX XP 15 Bg 25KG | SCHÖNOX XP 15 |  | 25 KG | 1 KG | 35.7 | 1 KS | S | Flooring | Cementová samonivelacní sterka pro vrstvy od 1 do 25 mm
484457 | 4016447011284 | SCHÖNOX XR 3744 grey Bg 25KG | SCHÖNOX XR | grey | 25 KG | 1 KG | 125 | 1 KS | T | Building Finishing
579369 | 7612895497914 | SCHÖNOX XR 40 Bg 15KG | SCHÖNOX XR 40 |  | 15 KG | 1 KG | 145.2 | 1 KS | T | Building Finishing
483289 | 4016447020354 | SCHÖNOX ZM Bg 25KG | SCHÖNOX ZM |  | 25 KG | 1 KG | 40.6 | 1 KS | T | Flooring | Samonivelační cementová vyhlazovací a vyrovnávací stěrka s velmi nízkými emisemi
483292 | 4016447022914 | SCHÖNOX ZM RAPID Bg 25KG | SCHÖNOX ZM RAPID |  | 25 KG | 1 KG | 72.7 | 1 KS | O | Flooring | Rychle tvrdnoucí cementová samonivelacní sterka s velmi nízkými emisemi
582375 | 7612895505190 | SCHÖNOX ZZ /4x4,5KG | SCHÖNOX ZZ |  | 4,5 KG | 1 KG | 132 | 1 KS | S | Flooring | Vysoce hladká rychle tvrdnoucí univerzální vyrovnávací sterka, vysoce modifikovaná syntetickou pryskyricí, stálá

## SERVIS SOMS
Pronájem strojního zařízení – doplnění sila
zařízení | Ceníková cena 2024
Kontinuální míchačka D30 na pytlovaný materiál | 850
Kontinuální míchačka D40 (montáž pod silo) | 850
Omítačka M3 nebo G4 na pytlovaný materiál | 850
Silomat F140 | 850
Pomocné čerpadlo na vodu | 330
Linka č.1 – Kontinuální míchačka D30 + silomat F140 | 1200
Linka č.2 – Omítačka M3 nebo G4 + silomat F140 | 1200
Stator + rotor (pouzdro + šnek) 1) | 2 900,- + 1 800,-
Tryska1) | 180
Mobilní zásobník (silo) 18 m3 2) | 1300
Rotační laser | 1300
Rotomix D | 400
Sator + rotor Rotomix D (pouzdro + šnek) 1) | 2 900,- + 2 000,-
Injektážní stroj BMP 6 | 850
Stator BMP 6 – rotor BMP 6 (pouzdro + šnek) 1) | 3 800,- + 2 800,-
Pakr / kus | 20
Silo + SMP | 1300
Stator – rotor SMP (pouzdro + šnek) 1) | 5 000,- + 3 850,-
Služby
služby | Ceníková cena 2024
Závoz sila na stavbu při odběru materiálů KVK (odvoz sila zdarma) | 5000
Doprava sila bez odběru materiálů KVK (počet km účtován z KVK na stavbu a zpět) | 40
Čekací doba na stavbě (zažíná běžet po 20 minutách) při závozu nebo odvozu sila a při doplnění VL SOMS z autocisterny | 1200
Převoz sila na stavbě (manipulace) | 1200
Doprava na stavbu za účelem převozu sila na stavbě (počet km účtován z KVK na stavbu a zpět) | 40
Doprava strojního zařízení (počet km účtován z KVK na stavbu a zpět) | 2000
Dopravné servisního vozidla (počet km účtován z KVK na stavbu a zpět) | 18
Vyčištění v případě vrácení nevyčištěného stroje | 5000
Zaškolení obsluhy při prvozávozu | zdarma
Práce servisního technika | 650
Manipulační poplatek (při plnění 2 a více sil z jedné autocisterny) | 650
Odvoz objednaného zboží, které se nevejde do sila a vrací se zpět do KVK (tam a zpět) | 40
Převoz sila ze stavby na stavbu do vzdálenosti max. 40 km s následným dofukem min. 10 t | 5000
Technický servis
služby | Ceníková cena 2024
Doprava (počet km účtován z KVK na stavbu a zpět) | 40
Doprava technika (počet km účtován z KVK na stavbu a zpět) | 18
Poradenská činnost technika na stavbě | 650
Dozor technika při aplikaci produktu | 650
Zapůjčení rotačního laseru | 1200
Zapůjčení nivelačních tyčí (odvzdušnění anhydritu) | 500
Servis pracovníka laboratoře | 650
Terénní zkoušky přídržnosti podkladu (4 terče) | 3500
Vypracování a předání protokolu (s výsledky) | 800
Odběr vzorků pro sanace zdiva včetně odborného posudku (za 1 vzorek) | 5000
Měření zbytkové vlhkosti na stavbě | 700
Poznámky
služby | Ceníková cena 2024
Závoz sila | 5000
Svoz sila | zdarma
Závoz strojního zařízení | přes partnera
Svoz strojního zařízení | přes partnera
Převoz paušál | 3000

## Odstíny Sikafloor
VYSVĚTLIVKY |  | Barevné odstíny produktů Sikafloor® Sikagard® Wallcoat N/T
| ▲ | rizikový odstín /buď lze dodat pouze přibližný odstín a/nebo je riziko snížené kryvosti a/nebo vyplavování pigmentu
| X | odstín nebyl dosud testován
| ● | nelze vyrobit
barevný odstín | cenová skupina | Sikafloor®-235 ESD |  | Sikafloor®-2540 W | min. objednací množství | Sikafloor®-262 AS N | min. objednací množství | Sikafloor®-2600 | min. objednací množství | Sikafloor®-264 N | min. objednací množství | Sikafloor®-264 N THIXO | Sikafloor®-266 CR | min. objednací množství | Sikafloor®-266 ECF CR | min. objednací množství | Sikafloor®-330, 3000 | dle vzorníku Sika ComforFloor min. objednací množství | Sikafloor®-3240 | min. objednací množství | Sikafloor®-3570 | min. objednací množství | Sikafloor®-359 N | min. objednací množství | Sikafloor®-378 N | Sikafloor®-381 | Sikafloor®-381 ECF | Sikafloor®-390 N | Sikafloor®-390 ECF | min. objednací množství | Sikafloor®-400 N ELASTIC | min. objednací množství | Sikagard® Wallcoat N | min. objednací množství | Sikagard® Wallcoat T | min. objednací množství
RAL 1000 | Pastel | X |  |  | 432 kg | X | [5 empty] | X | ▲ |  | X | 625 kg |  |  | X |  | ▲ |  |  |  | X |  | ▲ | X | X |  | ▲ |  | X | 440 kg | X | 2.200 kg
RAL 1001 | Pastel | X |  |  |  | ▲ | [5 empty] | X | ▲ |  | X | 625 kg |  |  | ▲ |  | ▲ |  |  |  | ▲ |  | ▲ |  | ▲ |  |  |  | X | 440 kg | X | 2.200 kg
RAL 1002 | Pastel | ▲ |  |  | 432 kg | ▲ | [5 empty] | X | ▲ |  | X | 625 kg |  |  | X |  | ▲ |  |  |  | ▲ |  | ▲ |  | ▲ |  |  |  |  | 440 kg |  | 2.200 kg
RAL 1003 | Syté | X |  | ▲ |  | ▲ |  | ▲ |  | ▲ |  | ▲ | ▲ |  | X | 625 kg |  |  | ▲ |  | ▲ |  |  |  | ▲ | ▲ | ▲ | X | X |  | ▲ |  | X |  | X | 2.200 kg
RAL 1004 | Syté | ▲ |  | ▲ |  | ▲ | [6 empty] | ▲ |  | X | 625 kg | X |  | X |  | ▲ |  |  |  | X |  | X | X | X |  | X |  | X |  | X | 2.200 kg
RAL 1005 | Pastel | X |  | ▲ |  | X | [6 empty] | ▲ |  | X | 625 kg | X |  | X |  | ▲ |  | X |  | X |  | ▲ | X | X |  | X |  | X |  | X | 2.200 kg
RAL 1006 | Pastel | X |  | ▲ |  | X | [6 empty] | ▲ |  | X | 625 kg |  |  | X |  | ▲ |  |  |  | X |  | ▲ | X | X |  | X |  | X | 440 kg | X | 2.200 kg
RAL 1007 | Pastel | X |  | ▲ |  | X |  | ▲ |  | ▲ |  | ▲ | ▲ |  | X | 625 kg |  |  | ▲ |  | ▲ |  | X |  | X | ▲ | X | X | SC 1007 |  | X |  | X |  | X | 2.200 kg
RAL 1011 | Pastel | X |  |  | 432 kg | X | [6 empty] | ▲ |  | X | 625 kg |  |  | X |  | ▲ |  | X |  | X |  | ▲ | X | X |  | ▲ |  | X | 440 kg | X | 2.200 kg
RAL 1012 | Pastel | X |  | ▲ |  | X | [6 empty] | ▲ |  | X | 625 kg |  |  | X |  | ▲ |  | X |  | X |  | X | X | X |  |  |  | X |  | X | 2.200 kg
RAL 1013 | Pastel | ▲ |  |  |  | ▲ | [6 empty] | ▲ |  | X | 625 kg |  |  | X |  | ▲ |  |  |  | X |  | ▲ | X | X | [6 empty] | 2.200 kg
RAL 1014 | Pastel | ▲ |  |  |  | ▲ | [6 empty] | ▲ |  | X | 625 kg |  |  | X |  | ▲ |  |  |  | X |  | ▲ | X | X |  |  |  | X |  | X | 2.200 kg
RAL 1015 | Pastel | X |  |  |  | ▲ | [5 empty] | X | ▲ |  | X | 625 kg |  |  | ▲ |  | ▲ |  |  |  | ▲ |  | ▲ |  | X | [6 empty] | 2.200 kg
RAL 1016 | Syté | X |  | ▲ | 432 kg | X | [6 empty] | ▲ |  | X | 625 kg | X |  | X |  | ▲ |  | X |  | X | X | X | X | X |  | X |  | ▲ | 440 kg | ▲ | 2.200 kg
RAL 1017 | Syté | X |  | ▲ |  | X | [6 empty] | ▲ |  | X | 625 kg |  |  | X |  | ▲ |  | X |  | X |  | ▲ | X | X |  |  |  | X | 440 kg | X | 2.200 kg
RAL 1018 | Syté | ▲ |  | ▲ | 432 kg | ▲ | [6 empty] | ▲ |  | X | 625 kg |  |  | X |  | ▲ |  |  |  | X | ▲ | X | X | X |  | ▲ |  | X | 440 kg | X | 2.200 kg
RAL 1019 | Pastel | X |  |  | 432 kg | X | [6 empty] | ▲ |  | X | 625 kg |  |  | X |  | ▲ |  |  |  | X |  | ▲ | X | X |  |  |  | X | 440 kg | X | 2.200 kg
RAL 1020 | Pastel | X |  |  | 432 kg | X | [6 empty] | ▲ |  | X | 625 kg | X |  | X |  | ▲ |  |  |  | X |  | X | X | X |  | X |  | X | 440 kg | X | 2.200 kg
RAL 1021 | Syté | X |  | ▲ |  | ▲ |  | ▲ |  | ▲ |  | ▲ | ▲ |  | X | 625 kg | ▲ |  | ▲ |  | ● |  |  |  | ▲ | ▲ | X | X | X |  | ▲ |  | X |  | X | 2.200 kg
RAL 1023 | Syté | X |  | ▲ |  | X |  | ▲ |  | ▲ |  | ▲ | ▲ |  | X | 625 kg |  |  | X |  | ● |  |  |  | X | ▲ |  | X | X |  | ▲ |  | ▲ | 440 kg | ▲ | 2.200 kg
RAL 1024 | Syté | ▲ |  |  | 432 kg | ▲ | [6 empty] | ▲ |  | X | 625 kg | X |  | X |  | ▲ |  | X |  | X |  | ▲ | X | X |  | X |  | X | 440 kg | X | 2.200 kg
RAL 1026 | Syté | ● |  | ● |  | ● |  | ● |  | ● |  | ● | ● |  | ● |  | ● |  | ● |  | ● |  | ● |  | X | ● | ● | ● | X |  | ● |  | ● |  | ●
RAL 1027 | Syté | X |  | ▲ |  | X | [6 empty] | ▲ |  | X | 625 kg | X |  | X |  | ▲ |  |  |  | X | X | X | X | X |  | X |  | X |  | X | 2.200 kg
RAL 1028 | Syté | X |  | ▲ |  | X |  | ▲ | SC1028 | ▲ | SC1028 |  |  |  | X | 625 kg | X |  | X |  | ▲ |  |  |  | X | X | X | X | X |  | X |  | ▲ | 440 kg | ▲ | 2.200 kg
RAL 1032 | Syté | X |  | ▲ |  | X | [6 empty] | ▲ |  | X | 625 kg | X |  | X |  | ▲ |  | X |  | X |  | X | X | X |  |  |  | X |  | X | 2.200 kg
RAL 1033 | Syté |  |  | ▲ |  |  |  | ▲ |  | ▲ |  | ▲ | ▲ |  | X | 625 kg | X |  | X |  | ▲ |  | X |  | X | ▲ | X | X | X |  | X |  | X |  | X | 2.200 kg
RAL 1034 | Syté | ▲ |  | ▲ | 432 kg | ▲ | [6 empty] | ▲ |  | X | 625 kg | X |  | X |  | ▲ |  | X |  | X | X | X | X | X |  |  |  | X |  | X | 2.200 kg
RAL 1037 | Syté | X |  | ▲ |  | X |  | ▲ |  | ▲ |  | ▲ | ▲ |  | X | 625 kg |  |  | X |  | ▲ |  |  |  | X | ▲ | X | X | X |  |  |  | X |  | X | 2.200 kg
RAL 2000 | Syté | X |  | ▲ |  | X |  | ▲ |  | ▲ |  | ▲ | ▲ |  | X | 625 kg |  |  | X |  | ▲ |  | X |  | X | ▲ | X | X | X |  |  |  | X |  | X | 2.200 kg
RAL 2001 | Syté | X |  | ▲ |  | X | [6 empty] | ▲ |  | X | 625 kg |  |  | X |  | ▲ |  |  |  | X |  | X | X | X |  |  |  | ▲ |  | ▲ | 2.200 kg
RAL 2002 | Syté | X |  | ▲ |  | X |  | ▲ |  | ▲ |  | ▲ | ▲ |  | X | 625 kg |  |  | X |  | ▲ |  | X |  | X | ▲ | ▲ | X | X |  |  |  | X |  | X | 2.200 kg
RAL 2003 | Syté | X |  | ▲ |  | X |  | ▲ |  | ▲ |  | ▲ | ▲ |  | X | 625 kg | ▲ |  | X |  | ▲ |  | ▲ |  | X | X | X | X | X |  | ▲ |  | X |  | X | 2.200 kg
RAL 2004 | Syté | X |  | ▲ |  | X | [8 empty] | X | 625 kg | ▲ |  | X |  | ▲ |  | ▲ |  | X |  | X | X | X |  | X |  | ▲ | 440 kg | ▲ | 2.200 kg
RAL 2005 | Syté | ● |  | ● |  | ● |  | ● |  | ● |  | ● | ● |  | ● |  | ● |  | ● |  | ● |  | ● |  | X | ● | ● | ● | X |  | ● |  | ● |  | ●
RAL 2007 | Syté | ● |  | ● |  | ● |  | ● |  | ● |  | ● | ● |  | ● |  | ● |  | ● |  | ● |  | ● |  | X | ● | ● | ● | X |  | ● |  | ● |  | ●
RAL 2008 | Syté | X |  | ▲ |  | X |  | X |  | X |  | X | X |  | X | 625 kg | ▲ |  | X |  | ▲ |  | ▲ |  | X |  | X | X | X |  | X |  | ▲ |  | ▲ | 2.200 kg
RAL 2009 | Syté | X |  | ▲ |  | X |  | ▲ |  | ▲ |  | ▲ | ▲ |  | X | 625 kg |  |  | X |  | ▲ |  | X |  | ▲ | X | X | X | X |  | X |  | X |  | X | 2.200 kg
RAL 2010 | Syté | X |  | ▲ |  | X |  | ▲ |  | ▲ |  | ▲ | ▲ |  | X | 625 kg | X |  | X |  | ▲ |  | X |  | X | ▲ | ▲ | X | X |  | ▲ |  | X |  | X | 2.200 kg
RAL 2011 | Syté | ▲ |  | ▲ |  | ▲ |  | ▲ |  | ▲ |  | ▲ | ▲ |  | X | 625 kg |  |  | X |  | ▲ |  | X |  | X | ▲ | X | X | X |  | ▲ |  | X |  | X | 2.200 kg
RAL 2012 | Syté | X |  | ▲ |  | X |  | X |  | X |  | X | X |  | X | 625 kg | X |  | X |  | ▲ |  | X |  | X | ▲ | X | X | X |  |  |  | X |  | X | 2.200 kg
RAL 3000 | Syté | X |  | ▲ |  | ▲ | [5 empty] | X | ▲ |  | X | 625 kg |  |  | ▲ |  | ▲ |  |  |  | ▲ | ▲ | ▲ | X | ▲ |  |  |  | X |  | X | 2.200 kg
RAL 3001 | Syté | X |  | ▲ |  | X |  | ▲ |  | ▲ |  | ▲ | ▲ |  | X | 625 kg |  |  | X |  | ● |  | X |  | X | ▲ | ▲ | X | X |  |  |  | X | 440 kg | X | 2.200 kg
RAL 3002 | Syté | X |  | ▲ |  | X | [6 empty] | ▲ |  | X | 625 kg |  |  | X |  | ● |  | X |  | X | ▲ | X | X | X |  |  |  | X |  | X | 2.200 kg
RAL 3003 | Syté | X |  | ▲ |  | X | [5 empty] | X | ▲ |  | X | 625 kg |  |  | ▲ |  | ● |  |  |  | ▲ | ▲ | ▲ | ▲ | X |  |  |  | X | 440 kg | X | 2.200 kg
RAL 3004 | Pastel | X |  | ▲ |  | X | [6 empty] | ▲ |  | X | 625 kg |  |  | X |  | ● |  | ▲ |  | X | X | X | X | X |  | ▲ |  | X |  | X | 2.200 kg
RAL 3005 | Pastel | ▲ |  |  |  | X |  | X |  | X |  | X | X |  | X | 625 kg |  |  | X |  | ● |  | X |  | X | X | X | X | X |  | X |  | X | 440 kg | X | 2.200 kg
RAL 3007 | Pastel | X |  |  |  | X |  | X |  | X |  | X | X |  | X | 625 kg | X |  | X |  | ● |  | X |  | X | X | X | X | X |  |  |  | X |  | X | 2.200 kg
RAL 3009 | Pastel | X |  |  |  | ▲ | [5 empty] | X | ▲ |  | X | 625 kg |  |  | ▲ |  | ▲ |  |  |  | ▲ |  | ▲ | X | ▲ |  |  |  |  | 440 kg |  | 2.200 kg
RAL 3011 | Pastel | X |  | ▲ |  | X | [6 empty] | ▲ |  | X | 625 kg | X |  | X |  | ● |  |  |  | X |  | X | X | X |  |  |  | X |  | X | 2.200 kg
RAL 3012 | Pastel | X |  |  | 432 kg | X |  | X |  | X |  | X | X |  | X | 625 kg |  |  | X |  | ▲ |  |  |  | X |  | X | X | X |  |  |  | X | 440 kg | X | 2.200 kg
RAL 3013 | Syté | ▲ |  | ▲ |  | ▲ |  | X |  | X |  | X | X |  | X | 625 kg |  |  | X |  | ▲ |  | X |  | X |  |  | X | X |  |  |  | X |  | X | 2.200 kg
RAL 3014 | Pastel | X |  |  |  | X |  | X |  | X |  | X | X |  | X | 625 kg | X |  | X |  | ▲ |  | X |  | X |  | X | X | X |  | X |  | X |  | X | 2.200 kg
RAL 3015 | Pastel | X |  |  |  | X |  | X |  | X |  | X | X |  | X | 625 kg | X |  | X |  | ▲ |  | X |  | X |  | X | X | X |  | X |  | X |  | X | 2.200 kg
RAL 3016 | Syté | X |  | ▲ |  | X | [6 empty] | ▲ |  | X | 625 kg | X |  | X |  | ▲ |  |  |  | X | X | X | X | X |  |  |  | X | 440 kg | X | 2.200 kg
RAL 3017 | Pastel | X |  |  | 432 kg | X |  | X |  | X |  | X | X |  | X | 625 kg | X |  | X |  | ▲ |  | X |  | X | X | X | X | X |  | X |  | X |  | X | 2.200 kg
RAL 3018 | Pastel | X |  | ▲ | 432 kg | X |  | X |  | X |  | X | X |  | X | 625 kg | X |  | X |  | ▲ |  | X |  | X | X | X | X | X |  | X |  | X |  | X | 2.200 kg
RAL 3020 | Syté | X |  | ▲ |  | X |  | ▲ |  | ▲ |  | ▲ | ▲ |  | X | 625 kg | ▲ |  | X |  | ● |  |  |  | X | ▲ |  | X | X |  |  |  | X | 440 kg | X | 2.200 kg
RAL 3022 | Pastel | X |  | ▲ | 432 kg | X |  | X |  | X |  | X | X |  | X | 625 kg |  |  | X |  | ▲ |  | X |  | X | X | X | X | X |  |  |  | X |  | X | 2.200 kg
RAL 3024 | Syté | ● |  | ● |  | ● |  | ● |  | ● |  | ● | ● |  | ● |  | ● |  | ● |  | ● |  | ● |  | X | ● | ● | ● | ● |  | ● |  | ● |  | ●
RAL 3026 | Syté | ● |  | ● |  | ● |  | ● |  | ● |  | ● | ● |  | ● |  | ● |  | ● |  | ● |  | ● |  | X | ● | ● | ● | ● |  | ● |  | ● |  | ●
RAL 3027 | Syté | X |  | ▲ |  | X |  | X |  | X |  | X | X |  | X | 625 kg | X |  | X |  | ▲ |  | X |  | X | X | X | X | X |  | ▲ |  | X |  | X | 2.200 kg
RAL 3031 | Syté | X |  | ▲ |  | X |  | X |  | X |  | X | X |  | X | 625 kg |  |  | X |  | ▲ |  | X |  | X |  | ▲ | X | X |  | X |  | X |  | X | 2.200 kg
RAL 4001 | Syté | X |  |  | 432 kg | X |  | X |  | X |  | X | X |  | X | 625 kg | X |  | X |  | ▲ |  | X |  | X | X | X | X | X |  |  |  | X |  | X | 2.200 kg
RAL 4002 | Syté | X |  | ▲ |  | X |  | X |  | X |  | X | X |  | X | 625 kg |  |  | X |  | ▲ |  | X |  | X | X | X | X | X |  | X |  | X |  | X | 2.200 kg
RAL 4003 | Syté | X |  |  |  | X |  | ▲ |  | ▲ |  | ▲ | ▲ |  | X | 625 kg | X |  | X |  | ▲ |  | X |  | X | X | X | X | X |  | X |  | X |  | X | 2.200 kg
RAL 4004 | Syté | X |  | ▲ |  | X |  | X |  | X |  | X | X |  | X | 625 kg |  |  | X |  | ▲ |  |  |  | X | X | X | X | X |  |  |  | X |  | X | 2.200 kg
RAL 4005 | Syté | X |  |  | 432 kg | X |  | ▲ |  | ▲ |  | ▲ | ▲ |  | X | 625 kg | X |  | X |  | ▲ |  | X |  | X | X | X | X | X |  | ▲ |  | X |  | X | 2.200 kg
RAL 4006 | Syté | X |  |  | 432 kg | X |  | ▲ |  | ▲ |  | ▲ | ▲ |  | X | 625 kg | X |  | X |  | ▲ |  | X |  | X | ▲ | X | X | X |  | X |  | X |  | X | 2.200 kg
RAL 4007 | Syté | X |  |  |  | X |  | X |  | X |  | X | X |  | X | 625 kg |  |  | X |  | ▲ |  | X |  | X |  | ▲ | X | X |  | X |  | X |  | X | 2.200 kg
RAL 4008 | Syté | X |  |  | 432 kg | X |  | X |  | X |  | X | X |  | X | 625 kg | X |  | X |  | ▲ |  | X |  | X | X | X | X | X |  | ▲ |  | X |  | X | 2.200 kg
RAL 4009 | Pastel | X |  |  |  | X |  | X |  | X |  | X | X |  | X | 625 kg |  |  | X |  | ▲ |  | X |  | X | X | X | X | X |  | X |  | X |  | X | 2.200 kg
RAL 4010 | Syté | X |  |  | 432 kg | X |  | X |  | X |  | X | X |  | X | 625 kg |  |  | X |  | ● |  | X |  | X | X | X | X | X |  | X |  | X |  | X | 2.200 kg
RAL 5000 | Syté | ▲ |  |  | 432 kg | ▲ | [6 empty] | ▲ |  | X | 625 kg | X |  | X |  | ▲ |  |  |  | X |  | ▲ | X | X |  | X |  | X |  | X | 2.200 kg
RAL 5001 | Syté | X |  |  |  | X | [6 empty] | ▲ |  | X | 625 kg | X |  | X |  | ▲ |  | X |  | X | X | X | X | X |  |  |  | X | 440 kg | X | 2.200 kg
RAL 5002 | Syté | X |  | ▲ | SC 432 kg | X |  | ▲ |  | ▲ |  | X | ▲ |  | X | 625 kg |  |  | ▲ |  | ● |  | ▲ |  | ● | ▲ | X | X | X |  | ▲ |  | X | 440 kg | X | 2.200 kg
RAL 5003 | Syté | X |  |  |  | X | [6 empty] | ▲ |  | X | 625 kg |  |  | X |  | ▲ |  | X |  | X |  | X | X | X |  |  |  | X |  | X | 2.200 kg
RAL 5004 | Syté | X |  |  |  | X |  | ▲ |  | ▲ |  | ▲ | ▲ |  | X | 625 kg | X |  | X |  | ● |  | X |  | X |  | X | X | X |  |  |  | X |  | X | 2.200 kg
RAL 5005 | Syté | X |  |  | 432 kg | X |  | ▲ |  | ▲ |  | ▲ | ▲ |  | X | 625 kg | X |  | ▲ |  | ▲ |  |  |  | ▲ | ▲ | ▲ | ▲ | ▲ |  |  |  | X |  | X | 2.200 kg
RAL 5007 | Syté | X |  | ▲ | 432 kg | ▲ | [5 empty] | X | ▲ |  | X | 625 kg |  |  | ▲ |  | ▲ |  | X |  | ▲ |  | X |  | ▲ |  | X |  | X |  | X | 2.200 kg
RAL 5008 | Syté | X |  |  | 432 kg | X | [6 empty] | ▲ |  | X | 625 kg | X |  | X |  | ▲ |  |  |  | X | X | X | X | X |  |  |  | X |  | X | 2.200 kg
RAL 5009 | Syté | ▲ |  |  | 432 kg | ▲ | [5 empty] | X | ▲ |  | X | 625 kg |  |  | X |  | ▲ |  |  |  | ▲ |  | X | X | X |  |  |  | X | 440 kg | X | 2.200 kg
RAL 5010 | Syté | X |  |  |  | ▲ | [5 empty] | X | ▲ |  | X | 625 kg |  |  | ▲ |  | ▲ |  | X |  | ▲ |  | ▲ | X | ▲ |  |  |  | X | 440 kg | X | 2.200 kg
RAL 5011 | Syté | X |  |  |  | X | [6 empty] | ▲ |  | X | 625 kg | X |  | X |  | ● |  | X |  | X | X | X | X | X |  |  |  | X |  | X | 2.200 kg
RAL 5012 | Syté | ● |  | ▲ |  | ● | [5 empty] | X | ▲ |  | X | 625 kg |  |  | ▲ |  | ▲ |  |  |  | ▲ | ▲ | ▲ | ▲ | ▲ |  |  |  | ▲ | 440 kg | ▲ | 2.200 kg
RAL 5013 | Syté | X |  |  |  | X | [6 empty] | ▲ |  | X | 625 kg | X |  | X |  | ▲ |  | X |  | X | X | X | X | X |  |  |  | X |  | X | 2.200 kg
RAL 5014 | Pastel | ▲ |  | ▲ |  | ● | [5 empty] | X | ▲ |  | X | 625 kg |  |  | ▲ |  | ▲ |  |  |  | ▲ |  | ▲ |  | ▲ |  |  |  | ▲ | 440 kg | ▲ | 2.200 kg
RAL 5015 | Syté | ● |  | ▲ | 432 kg | ● |  | ▲ |  | ▲ |  | ▲ | ▲ |  | X | 625 kg |  |  | ▲ |  | ▲ |  |  |  | ▲ | ▲ | ▲ | ▲ | ▲ |  |  |  | ▲ | 440 kg | ▲ | 2.200 kg
RAL 5017 | Syté | X |  | ▲ | 432 kg | X | [5 empty] | X | ▲ |  | X | 625 kg |  |  | X |  | ▲ |  |  |  | ▲ | ▲ | X | X | X |  |  |  | X | 440 kg | X | 2.200 kg
RAL 5018 | Pastel | ▲ |  |  |  | ▲ | [5 empty] | X | ▲ |  | X | 625 kg | X |  | X |  | ▲ |  | X |  | ▲ | X | X |  | ▲ |  | X |  | X |  | X | 2.200 kg
RAL 5019 | Syté | X |  | ▲ | 432 kg | X | [6 empty] | ▲ |  | X | 625 kg | X |  | X |  | ▲ |  |  |  | X | X | X | X | X |  |  |  | X |  | X | 2.200 kg
RAL 5020 | Syté | X |  |  |  | X | [5 empty] | X | ▲ |  | X | 625 kg |  |  | X |  | ▲ |  | X |  | ▲ | ▲ | X | X | X |  | X |  | X |  | X | 2.200 kg
RAL 5021 | Syté | X |  |  | 432 kg | X | [6 empty] | ▲ |  | X | 625 kg | X |  | X |  | ▲ |  | X |  | X | X | X | X | X |  | X |  | X | 440 kg | X | 2.200 kg
RAL 5022 | Syté | X |  |  | 432 kg | X |  | ▲ |  | ▲ |  | ▲ | ▲ |  | X | 625 kg | X |  | X |  | ▲ |  | X |  | X | X | X | X | X |  |  |  | X |  | X | 2.200 kg
RAL 5023 | Pastel | X |  | ▲ |  | X | [6 empty] | ▲ |  | X | 625 kg |  |  | X |  | ▲ |  |  |  | X |  | X | X | X |  |  |  | X | 440 kg | X | 2.200 kg
RAL 5024 | Pastel | ● |  | ▲ |  | ● | [5 empty] | X | ▲ |  | X | 625 kg |  |  | X |  | ▲ |  |  |  | ▲ |  | ▲ |  | ▲ |  |  |  | X | 440 kg | X | 2.200 kg
RAL 6000 | Pastel | X |  |  | 432 kg | X | [5 empty] | X | ▲ |  | X | 625 kg |  |  | X |  | ▲ |  |  |  | ▲ |  | X | X | X |  | X |  | X |  | X | 2.200 kg
RAL 6001 | Pastel | ▲ |  | ▲ |  | ▲ | [6 empty] | ▲ |  | X | 625 kg |  |  | X |  | ▲ |  |  |  | X |  | ▲ | X | X |  |  |  | X | 440 kg | X | 2.200 kg
RAL 6002 | Pastel | ▲ |  | ▲ |  | ▲ | [6 empty] | ▲ |  | X | 625 kg |  |  | X |  | ▲ |  |  |  | X |  | X | X | X |  | ▲ |  | X |  | X | 2.200 kg
RAL 6003 | Pastel | ▲ |  |  |  | ▲ | [6 empty] | ▲ |  | X | 625 kg |  |  | X |  | ▲ |  | X |  | X |  | X | X | X |  |  |  | X |  | X | 2.200 kg
RAL 6004 | Syté | X |  |  |  | X | [6 empty] | ▲ |  | X | 625 kg | X |  | X |  | ▲ |  | X |  | X | X | X | X | X |  | X |  | X |  | X | 2.200 kg
RAL 6005 | Pastel | X |  |  |  | X |  | X |  | X |  | X | X |  | X | 625 kg | X |  | X |  | ● |  | X |  | X | X | X | X | X |  | ▲ |  | X |  | X | 2.200 kg
RAL 6006 | Pastel | X |  |  |  | X |  | X |  | X |  | X | X |  | X | 625 kg | X |  | X |  | ▲ |  | X |  | X | X | X | X | X |  | X |  | X |  | X | 2.200 kg
RAL 6007 | Pastel | X |  |  |  | X |  | X |  | X |  | X | X |  | X | 625 kg |  |  | X |  | ● |  | X |  | X | X | X | X | X |  | X |  | X |  | X | 2.200 kg
RAL 6008 | Pastel | X |  |  |  | X |  | X |  | X |  | X | X |  | X | 625 kg | X |  | X |  | ● |  | X |  | X | X | X | X | X |  | X |  | X |  | X | 2.200 kg
RAL 6009 | Pastel | X |  |  |  | X |  | X |  | X |  | X | X |  | X | 625 kg | X |  | X |  | ● |  | X |  | X | X | X | X | X |  | X |  | X |  | X | 2.200 kg
RAL 6010 | Pastel | X |  |  |  | ▲ | [5 empty] | X | ▲ |  | X | 625 kg |  |  | X |  | ▲ |  |  |  | ▲ |  | X | X | X |  |  |  | X | 440 kg | X | 2.200 kg
RAL 6011 | Pastel | X |  |  |  | ▲ | [5 empty] | X | ▲ |  | X | 625 kg |  |  | ▲ |  | ▲ |  | X |  | ▲ |  | ▲ |  | ▲ |  |  |  | X | 440 kg | X | 2.200 kg
RAL 6012 | Syté | X |  |  |  | X | [6 empty] | ▲ |  | X | 625 kg | X |  | X |  | ▲ |  | X |  | X | X | X | X | X |  | X |  | X |  | X | 2.200 kg
RAL 6013 | Pastel | X |  |  | 432 kg | X | [5 empty] | X | ▲ |  | X | 625 kg | X |  | X |  | ▲ |  |  |  | ▲ |  | ▲ |  | ▲ |  |  |  | X | 440 kg | X | 2.200 kg
RAL 6014 | Pastel | X |  |  |  | X |  | X |  | X |  | X | X |  | X | 625 kg | X |  | X |  | ▲ |  | X |  | X | X | X | X | X |  |  |  | X |  | X | 2.200 kg
RAL 6015 | Pastel | X |  |  |  | X | [6 empty] | ▲ |  | X | 625 kg |  |  | X |  | ▲ |  | X |  | X | X | X | X | X |  | X |  | X |  | X | 2.200 kg
RAL 6016 | Syté | X |  |  |  | X | [6 empty] | ▲ |  | X | 625 kg | X |  | X |  | ▲ |  | X |  | X | X | X | X | X |  |  |  | X | 440 kg | X | 2.200 kg
RAL 6017 | Syté | ▲ |  |  |  | ▲ | [6 empty] | ▲ |  | X | 625 kg |  |  | X |  | ▲ |  |  |  | X |  | ▲ | X | X |  |  |  | X | 440 kg | X | 2.200 kg
RAL 6018 | Syté | ▲ |  | ▲ |  | ▲ | [6 empty] | ▲ |  | X | 625 kg |  |  | X |  | ▲ |  |  |  | X |  |  | X | X |  |  |  | X | 440 kg | X | 2.200 kg
RAL 6019 | Pastel | X |  |  |  | ▲ | [5 empty] | X | ▲ |  | X | 625 kg |  |  | ▲ |  | ▲ |  |  |  | ▲ |  | ▲ |  | ▲ |  |  |  | X |  | X | 2.200 kg
RAL 6020 | Pastel | X |  |  |  | X | [5 empty] | X | ▲ |  | X | 625 kg |  |  | X |  | ▲ |  | X |  | ▲ |  |  | X | X |  | X |  | X |  | X | 2.200 kg
RAL 6021 | Pastel | X |  |  | 432 kg | ▲ | [5 empty] | X | ▲ |  | X | 625 kg |  |  | ▲ |  | ▲ |  |  |  | ▲ |  | ▲ |  | ▲ |  |  |  | X | 440 kg | X | 2.200 kg
RAL 6022 | Pastel | X |  |  |  | X |  | X |  | X |  | X | X |  | X | 625 kg | X |  | X |  | ● |  | X |  | X | X | X | X | X |  | X |  | X |  | X | 2.200 kg
RAL 6024 | Syté | ▲ |  |  | 432 kg | ▲ |  | X |  | X |  | X | X |  | X | 625 kg | X |  | X |  | ▲ |  |  |  | X | X | X | X | X |  |  |  | X | 440 kg | X | 2.200 kg
RAL 6025 | Pastel | ▲ |  |  |  | ▲ |  | X |  | X |  | X | X |  | X | 625 kg | X |  | X |  | ▲ |  | X |  | X |  | X | X | X |  |  |  | X |  | X | 2.200 kg
RAL 6026 | Syté | X |  |  |  | X |  | X |  | X |  | X | X |  | X | 625 kg | X |  | X |  | ▲ |  | X |  | X | X | X | X | X |  | X |  | X |  | X | 2.200 kg
RAL 6027 | Pastel | X |  |  |  | X | [6 empty] | ▲ |  | X | 625 kg | X |  | X |  | ▲ |  | X |  | X |  | X | X | X | [6 empty] | 2.200 kg
RAL 6028 | Syté | X |  |  |  | X |  | X |  | X |  | X | X |  | X | 625 kg | X |  | X |  | ▲ |  | X |  | X |  | ▲ | X | X |  | X |  | X |  | X | 2.200 kg
RAL 6029 | Syté | X |  |  |  | X |  | ▲ |  | ▲ |  | ▲ | ▲ |  | X | 625 kg |  |  | X |  | ● |  | X |  | ▲ | ▲ | ▲ | ▲ | X |  |  |  | ▲ | 440 kg | ▲ | 2.200 kg
RAL 6032 | Syté | X |  |  |  | X | [6 empty] | ▲ |  | X | 625 kg | X |  | X |  | ▲ |  |  |  | X | X | X | X | X |  |  |  | X | 440 kg | X | 2.200 kg
RAL 6033 | Pastel | ▲ |  |  |  | ▲ | [6 empty] | ▲ |  | X | 625 kg | X |  | X |  | ▲ |  |  |  | X |  | ▲ | X | X |  | X |  | X |  | X | 2.200 kg
RAL 6034 | Pastel | ▲ |  |  |  | ▲ | [6 empty] | ▲ |  | X | 625 kg |  |  | X |  | ▲ |  | X |  | X |  | ▲ | X | X |  |  |  | X |  | X | 2.200 kg
RAL 7000 | Pastel | X |  |  |  | ▲ | [5 empty] | X | ▲ |  | X | 625 kg |  |  | X |  | ▲ |  |  |  | ▲ |  | X |  | ▲ | [6 empty] | 2.200 kg
RAL 7001 | Pastel | ▲ |  | ▲ |  | ▲ | [6 empty] | ▲ |  | X | 625 kg |  |  | ▲ |  | ▲ |  |  |  | ▲ |  | ▲ |  | ▲ | [6 empty] | 2.200 kg
RAL 7002 | Pastel | X |  |  |  | X | [6 empty] | ▲ |  | X | 625 kg |  |  | X |  | ▲ |  |  |  | X |  | X | X | X |  |  |  | X |  | X | 2.200 kg
RAL 7003 | Pastel | X |  |  |  | X | [6 empty] | ▲ |  | X | 625 kg |  |  | X |  | ▲ |  | X |  | X | X | X | X | X |  |  |  | X |  | X | 2.200 kg
RAL 7004 | Pastel | ▲ |  |  |  | ▲ | [5 empty] | X | ▲ |  | X | 625 kg |  |  | X |  | ▲ |  |  |  | ▲ |  | ▲ |  | ▲ |  |  |  | X |  | X | 2.200 kg
RAL 7005 | Pastel | X |  | ▲ |  | X | [6 empty] | ▲ |  | X | 625 kg |  |  | X |  | ▲ |  |  |  | X |  | X | X | X |  |  |  | X | 440 kg | X | 2.200 kg
RAL 7006 | Pastel | X |  |  |  | X | [6 empty] | ▲ |  | X | 625 kg |  |  | X |  | ▲ |  |  |  | X |  | X | X | X |  |  |  | X |  | X | 2.200 kg
RAL 7008 | Pastel | X |  |  |  | X | [6 empty] | ▲ |  | X | 625 kg |  |  | X |  | ▲ |  |  |  | X | X | X | X | X |  |  |  | X |  | X | 2.200 kg
RAL 7009 | Pastel | X |  |  |  | X | [6 empty] | ▲ |  | X | 625 kg |  |  | X |  | ▲ |  |  |  | X | X | X | X | X |  |  |  | X |  | X | 2.200 kg
RAL 7010 | Pastel | ▲ |  |  | 432 kg | ▲ |  |  |  | X |  |  | ▲ |  | X | 625 kg |  |  | X |  | ▲ |  | X |  | X | X | X | X | X |  |  |  | X |  | X | 2.200 kg
RAL 7011 | Pastel | X |  |  | 432 kg | ▲ | [5 empty] | X | ▲ |  | X | 625 kg |  |  | X |  | ▲ |  |  |  | ▲ |  | X |  | ▲ |  |  |  | ▲ | 440 kg | ▲ | 2.200 kg
RAL 7012 | Pastel | X |  | ▲ |  | ▲ |  |  |  | ▲ |  | X | ▲ |  | X | 625 kg |  |  | ▲ |  | ▲ |  |  |  | ▲ |  | X |  | ▲ |  |  |  | X |  | X | 2.200 kg
RAL 7013 | Pastel | X |  |  |  | X | [6 empty] | ▲ |  | X | 625 kg |  |  | X |  | ▲ |  | X |  | X | X | X | X | X |  |  |  | X |  | X | 2.200 kg
RAL 7015 | Pastel | ▲ |  |  |  | X | [5 empty] | X | ▲ |  | X | 625 kg |  |  | ▲ |  | ▲ |  |  |  | ▲ |  | ▲ |  | ▲ |  |  |  | X | 440 kg | X | 2.200 kg
RAL 7016 | Pastel | ▲ |  | ▲ |  | ▲ | [5 empty] | X | ▲ |  | X | 625 kg |  |  | ▲ |  | ▲ |  |  |  | ▲ |  | ▲ |  | ▲ |  |  |  | ▲ | 440 kg | ▲ | 2.200 kg
RAL 7021 | Pastel | ▲ |  |  |  | ▲ | [6 empty] | ▲ |  | X | 625 kg |  |  | X |  | ▲ |  |  |  | X |  | ▲ | X | X |  |  |  | X |  | X | 2.200 kg
RAL 7022 | Pastel | ▲ |  |  |  | ▲ | [6 empty] | ▲ |  | X | 625 kg |  |  | X |  | ▲ |  | X |  | X |  | X | X | X |  |  |  | X |  | X | 2.200 kg
RAL 7023 | Pastel | X |  |  |  | ▲ | [5 empty] | X | ▲ |  | X | 625 kg |  |  | ▲ |  | ▲ |  |  |  | ▲ |  | ▲ |  | ▲ |  |  |  |  | 440 kg |  | 2.200 kg
RAL 7024 | Pastel | X |  |  |  | ▲ | [5 empty] | X | ▲ |  | X | 625 kg |  |  | ▲ |  | ▲ |  |  |  | ▲ |  | X |  | ▲ |  |  |  | ▲ | 440 kg | ▲ | 2.200 kg
RAL 7026 | Pastel | X |  |  |  | X | [6 empty] | ▲ |  | X | 625 kg |  |  | X |  | ▲ |  |  |  | X |  | ▲ | X | X |  |  |  | X |  | X | 2.200 kg
RAL 7030 | Pastel | ▲ |  |  |  | ▲ | [6 empty] | ▲ |  | ▲ | 625 kg |  |  | ▲ |  | ▲ |  |  |  | ▲ |  | ▲ |  | ▲ | [6 empty] | 2.200 kg
RAL 7031 | Pastel | X |  |  |  | ▲ | [6 empty] | ▲ |  | X | 625 kg | X |  | ▲ |  | ▲ |  |  |  | ▲ |  | X |  | ▲ |  |  |  | X |  | X | 2.200 kg
RAL 7032 | Základní | ▲ |  |  |  | ▲ | [6 empty] | ▲ |  | ▲ | 625 kg |  |  | ▲ |  | ▲ |  |  |  | ▲ |  | ▲ |  | ▲ | [6 empty] | 2.200 kg
RAL 7033 | Pastel | X |  |  |  | X | [5 empty] | X | ▲ |  | X | 625 kg | X |  | X |  | ▲ |  |  |  | ▲ |  | X |  | ▲ |  |  |  | X |  | X | 2.200 kg
RAL 7034 | Pastel | X |  |  |  | X | [6 empty] | ▲ |  | X | 625 kg |  |  | X |  | ▲ |  |  |  | X | X | X | X | X |  |  |  | X |  | X | 2.200 kg
RAL 7035 | Základní | ▲ |  |  |  | ▲ | [6 empty] | ▲ |  | ▲ | 625 kg |  |  | ▲ |  | ▲ |  |  |  | ▲ |  | ▲ |  | ▲ | [6 empty] | 2.200 kg
RAL 7036 | Pastel | X |  |  |  | ▲ | [5 empty] | X | ▲ |  | X | 625 kg |  |  | ▲ |  | ▲ |  |  |  | ▲ |  | ▲ |  | ▲ | [6 empty] | 2.200 kg
RAL 7037 | Pastel | ▲ |  |  |  | ▲ | [6 empty] | ▲ |  | ▲ | 625 kg |  |  | ▲ |  | ▲ |  |  |  | ▲ |  | ▲ |  | ▲ | [6 empty] | 2.200 kg
RAL 7038 | Pastel | ▲ |  |  |  | ▲ | [6 empty] | ▲ |  | ▲ | 625 kg |  |  | ▲ |  | ▲ |  |  |  | ▲ |  | ▲ |  | ▲ | [6 empty] | 2.200 kg
RAL 7039 | Pastel | ▲ |  |  |  | ▲ | [6 empty] | ▲ |  | X | 625 kg |  |  | X |  | ▲ |  |  |  | ▲ |  | ▲ | X | X |  |  |  | X |  | X | 2.200 kg
RAL 7040 | Pastel | ▲ |  | ▲ |  | ▲ | [6 empty] | ▲ |  | ▲ | 625 kg |  |  | ▲ |  | ▲ |  |  |  | ▲ |  | ▲ |  | ▲ |  |  |  | X |  | X | 2.200 kg
RAL 7042 | Pastel | ▲ |  |  |  | ▲ | [6 empty] | ▲ |  | ▲ | 625 kg |  |  | ▲ |  | ▲ |  |  |  | ▲ |  | ▲ |  | ▲ | [6 empty] | 2.200 kg
RAL 7043 | Pastel | X |  |  |  | ▲ | [5 empty] | X | ▲ |  | X | 625 kg |  |  | X |  | ▲ |  |  |  | ▲ |  | ▲ |  | ▲ |  |  |  | X |  | X | 2.200 kg
RAL 7044 | Pastel | X |  |  |  | ▲ | [5 empty] | X | ▲ |  | X | 625 kg |  |  | ▲ |  | ▲ |  |  |  | ▲ |  | ▲ |  | ▲ |  |  |  | X |  | X | 2.200 kg
RAL 7045 | Pastel | X |  | ▲ |  | ▲ | [5 empty] | X | ▲ |  | X | 625 kg |  |  | X |  | ▲ |  |  |  | ▲ |  | ▲ |  | ▲ | [6 empty] | 2.200 kg
RAL 7046 | Pastel | ▲ |  |  |  | ▲ | [6 empty] | ▲ |  | X | 625 kg |  |  | X |  | ▲ | [5 empty] | ▲ | X | X |  |  |  | X |  | X | 2.200 kg
RAL 7047 | Pastel | X |  |  |  | X | [6 empty] | ▲ |  | X | 625 kg |  |  | X |  | ▲ |  |  |  |  | ▲ | ▲ | X | X |  |  |  | X |  | X | 2.200 kg
RAL 8000 | Pastel | X |  |  |  | X | [6 empty] | ▲ |  | X | 625 kg | X |  | X |  | ▲ |  | X |  |  | X | X | X | X |  |  |  | X |  | X | 2.200 kg
RAL 8001 | Pastel | X |  |  |  | X | [6 empty] | ▲ |  | X | 625 kg |  |  | X |  | ▲ | [5 empty] | X | X | X |  |  |  | X | 440 kg | X | 2.200 kg
RAL 8002 | Pastel | X |  |  |  | X | [6 empty] | ▲ |  | X | 625 kg | X |  | X |  | ▲ |  | X |  |  |  | X | X | X |  |  |  | X |  | X | 2.200 kg
RAL 8003 | Pastel | X |  |  |  | X | [6 empty] | ▲ |  | X | 625 kg | X |  | X |  | ▲ |  | X |  |  | X | X | X | X |  |  |  | X |  | X | 2.200 kg
RAL 8004 | Pastel | ▲ |  |  |  | ▲ | [6 empty] | ▲ |  | X | 625 kg | X |  | X |  | ▲ | [5 empty] | X | X | X |  |  |  | X |  | X | 2.200 kg
RAL 8007 | Pastel | X |  |  |  | X | [6 empty] | ▲ |  | X | 625 kg | X |  | X |  | ● |  | X |  |  | X | X | X | X |  |  |  | X |  | X | 2.200 kg
RAL 8008 | Pastel | X |  |  |  | X | [6 empty] | ▲ |  | X | 625 kg | X |  | X |  | ● | [5 empty] | X | X | X |  | X |  | X |  | X | 2.200 kg
RAL 8011 | Pastel | X |  |  |  | X | [6 empty] | ▲ |  | X | 625 kg |  |  | X |  | ● |  |  |  |  | X | X | X | X |  |  |  | X |  | X | 2.200 kg
RAL 8012 | Syté | X |  |  |  | X | [6 empty] | ▲ |  | X | 625 kg | X |  | X |  | ▲ |  |  |  |  | X | X | X | X |  |  |  | X |  | X | 2.200 kg
RAL 8014 | Pastel | X |  |  |  | X | [6 empty] | ▲ |  | X | 625 kg |  |  | X |  | ● |  | X |  |  |  | X | X | X |  |  |  | X |  | X | 2.200 kg
RAL 8015 | Syté | X |  |  |  | X | [6 empty] | ▲ |  | X | 625 kg |  |  | X |  | ▲ |  | X |  |  |  | X | X | X |  | X |  | X |  | X | 2.200 kg
RAL 8016 | Pastel | X |  |  |  | X | [5 empty] | X | ▲ |  | X | 625 kg |  |  | X |  | ● |  | X |  | ▲ |  | X | X | X |  |  |  | X |  | X | 2.200 kg
RAL 8017 | Pastel | X |  |  |  | X | [5 empty] | X | ▲ |  | X | 625 kg | X |  | X |  | ● |  | X |  | ▲ |  | X | X | X |  |  |  | X |  | X | 2.200 kg
RAL 8019 | Pastel | X |  |  |  | X | [6 empty] | ▲ |  | X | 625 kg | X |  | X |  | ▲ |  |  |  |  | X | X | X | X |  |  |  | X | 440 kg | X | 2.200 kg
RAL 8022 | Pastel | ▲ |  |  |  | ▲ |  | X |  | X |  | X | X |  | X | 625 kg | X |  | X |  | ● |  | X |  |  | X | X | X | X |  |  |  | X |  | X | 2.200 kg
RAL 8023 | Pastel | X |  |  |  | X | [5 empty] | X | ▲ |  | X | 625 kg |  |  | X |  | ▲ |  | ▲ |  |  |  | ▲ | X | X |  |  |  | X |  | X | 2.200 kg
RAL 8024 | Pastel | X |  |  |  | X | [5 empty] | X | X |  | X | 625 kg | X |  | X |  | ▲ |  |  |  |  | X | X | X | X |  | X |  | X |  | X | 2.200 kg
RAL 8025 | Pastel | X |  |  |  | X |  | X |  | X |  | X | X |  | X | 625 kg | X |  | X |  | ▲ |  | X |  |  | X | X | X | X |  |  |  | X |  | X | 2.200 kg
RAL 8028 | Pastel | X |  |  |  | X |  | X |  | X |  | X | X |  | X | 625 kg |  |  | X |  | ● |  | X |  |  | X | X | X | X |  |  |  | X |  | X | 2.200 kg
RAL 9001 | Pastel | X |  |  |  | X | [5 empty] | X | ▲ |  | X | 625 kg |  | 720 kg | X |  | ▲ |  | X |  | ▲ | X | X | ▲ | X |  |  | 486 kg |  |  |  | 2.200 kg
RAL 9002 | Pastel | ▲ |  |  |  | ▲ |  |  | 640 kg |  |  | X | ▲ |  | X | 625 kg |  |  | ▲ |  | ▲ |  |  |  | ▲ | ▲ | X |  | ▲ |  |  | 486 kg |  |  |  | 2.200 kg
RAL 9003 | Pastel | X |  |  |  | ● |  | ▲ | 640 kg | ▲ | 640 kg | ▲ | ▲ | 625 kg | X | 625 kg |  | 720 kg | X |  | ▲ | 500 kg | ▲ | 650 kg | ▲ | ▲ | X | SC 9003 | X |  | ● |  | X |  | X | 2.200 kg
RAL 9004 | Pastel | ▲ |  |  |  | ▲ | [5 empty] | X | ▲ |  | X | 625 kg |  |  | X |  | ● |  |  |  |  | X | X | X | X |  |  |  | X | 440 kg | X | 2.200 kg
RAL 9005 | Pastel | X |  |  |  | ▲ |  | ▲ |  | ▲ |  | ▲ | ▲ |  | X | 625 kg |  |  | ▲ |  | ● |  |  |  | ▲ | ▲ | ▲ | ▲ | ▲ |  |  |  | ▲ |  | ▲ | 2.200 kg
RAL 9006 | Syté | X |  | ● |  | ● |  | ● |  | ● |  | ● | ● |  | ● |  | ● |  | X |  | ● |  | ● |  |  | ● | ● | ● | ● |  | ● |  | ● |  | ●
RAL 9007 | Syté | X |  | ● |  | ● |  | ● |  | ● |  | ● | ● |  | ● |  | ● |  | X |  | ● |  | ● |  |  | ● | ● | ● | ● |  | ● |  | ● |  | ●
RAL 9010 | Pastel | ▲ |  |  |  | ▲ | 700 kg | ▲ | 640 kg | ▲ |  | ▲ | ▲ | 625 kg | ▲ | 625 kg | ▲ |  | ▲ |  | ▲ | 500 kg | ▲ | 650 kg | ▲ | ▲ | ▲ | ▲ | X |  | ● | jen SC91484 | ▲ |  | ▲ | 2.200 kg
RAL 9011 | Pastel | X |  |  |  | X | [6 empty] | ▲ |  | X | 625 kg |  |  | X |  | ● |  |  |  |  | X | X | X | X |  | X |  | X |  | X | 2.200 kg
RAL 9016 | Pastel | X | 625 kg |  |  | X |  | ▲ | 640 kg | ▲ | 640 kg | ▲ | ▲ | 625 kg | X | 625 kg | ▲ | 720 kg | X |  | ▲ | 500 kg | ▲ | 650 kg | ▲ | ▲ | X | ▲ | X |  | ● |  |  |  |  | 2.200 kg
RAL 9017 | Pastel | X |  |  |  | X |  | ▲ |  | ▲ |  | ▲ | ▲ |  | X | 625 kg |  |  | X |  | ● |  | X |  |  | X | X | X | X |  | X |  | X |  | X | 2.200 kg
RAL 9018 | Pastel | ▲ |  |  |  | X | [5 empty] | X | ▲ |  | X | 625 kg |  |  | X |  | ▲ |  |  |  | ▲ | ▲ | X |  | ▲ |  | ▲ |  | X |  | X | 2.200 kg

## Odstíny Sikagard-680
Barevné odstíny Sikagard®-680 S | Cenová skupina
RAL 1000 | 2
RAL 1001 | 2
RAL 1002 | 2
RAL 1003 | 3
RAL 1004. | 3
RAL 1005 přibližný odst. | 3
RAL 1006 přibližný odst. | 3
RAL 1007 | 3
RAL 1011 | 2
RAL 1012 přibližný odst. | 2
RAL 1013 | 2
RAL 1014 | 2
RAL 1015 | 1
RAL 1016 jen podobný odst. | 2
RAL 1017 | 3
RAL 1018 | 2
RAL 1019 | 2
RAL 1020 | 3
RAL 1021 | 3
RAL 1023 | 3
RAL 1024 | 2
RAL 1027 | 3
RAL 1032 přibližný odst. | 3
RAL 1033 | 3
RAL 1034 | 3
RAL 1037 | 3
RAL 2000 | cena na vyžádání
RAL 2001 | cena na vyžádání
RAL 2002 přibližný odst. | cena na vyžádání
RAL 2003 přibližný odst. | cena na vyžádání
RAL 2004 přibližný odst. | cena na vyžádání
RAL 2008 přibližný odst. | cena na vyžádání
RAL 2009 přibližný odst. | cena na vyžádání
RAL 2010 | cena na vyžádání
RAL 2011 | cena na vyžádání
RAL 2012 | cena na vyžádání
RAL 3000 | 3
RAL 3001 | 3
RAL 3002 | 3
RAL 3003 přibližný odst. | 3
RAL 3005 přibližný odst. | 3
RAL 3007 | 3
RAL 3009 | 2
RAL 3011 | 3
RAL 3012 | 3
RAL 3013 | 3
RAL 3014 | 3
RAL 3015 | 2
RAL 3020 | 3
RAL 3022 | 3
RAL 3031 | 3
RAL 4002 | 3
RAL 4008 jen podobný odst. | 3
RAL 5000 | 3
RAL 5001 | 3
RAL 5002 přibližný odst. | 3
RAL 5003 | 2
RAL 5005 | 3
RAL 5007 | 3
RAL 5008 | 2
RAL 5009 | 2
RAL 5010 | 2
RAL 5011 | 2
RAL 5012 | 2
RAL 5013 | 3
RAL 5014 | 2
RAL 5015 | 2
RAL 5017 | 3
RAL 5018 | 3
RAL 5019 | 2
RAL 5020 | 3
RAL 5021 | 3
RAL 5022 přibližný odst. | 3
RAL 5023 | 3
RAL 5024 | 2
RAL 6000 | 2
RAL 6001 | 3
RAL 6002 | 3
RAL 6003 | 2
RAL 6004 | 3
RAL 6005 | 3
RAL 6006 | 2
RAL 6009 | 3
RAL 6010 | 2
RAL 6011 | 2
RAL 6013 | 2
RAL 6014 | 2
RAL 6017 | 3
RAL 6018 | 3
RAL 6019 | 2
RAL 6020 | 2
RAL 6021 | 2
RAL 6022 | 2
RAL 6024 | 3
RAL 6025 | 2
RAL 6026 | 3
RAL 6027 | 2
RAL 6028 | 2
RAL 6029 | 3
RAL 6032 | 3
RAL 6033 | 2
RAL 6034 | 2
RAL 7000 | 2
RAL 7001 | 2
RAL 7002 | 2
RAL 7003 | 2
RAL 7004 | 2
RAL 7005 | 2
RAL 7006 | 2
RAL 7008 | 2
RAL 7009 | 2
RAL 7010 | 2
RAL 7011 | 2
RAL 7012 | 2
RAL 7013 | 2
RAL 7015 | 2
RAL 7016 | 2
RAL 7021 | 2
RAL 7022 | 2
RAL 7023 | 2
RAL 7024 | 2
RAL 7026 | 2
RAL 7030 | 1
RAL 7031 | 2
RAL 7032 | 1
RAL 7033 | 2
RAL 7034 | 2
RAL 7035 | 1
RAL 7036 | 2
RAL 7037 | 2
RAL 7038 | 2
RAL 7039 | 2
RAL 7040 | 2
RAL 7042 | 2
RAL 7043 | 2
RAL 7044 | 2
RAL 7045 | 2
RAL 7046 | 2
RAL 7047 | 2
RAL 8000 | 2
RAL 8001 | 3
RAL 8002 | 2
RAL 8003 | 2
RAL 8004 | 3
RAL 8007 | 3
RAL 8008 | 2
RAL 8011 | 2
RAL 8012 | 2
RAL 8014 | 2
RAL 8015 | 2
RAL 8016 | 2
RAL 8017 | 2
RAL 8019 | 2
RAL 8023 | 3
RAL 8024 | 2
RAL 8025 | 2
RAL 9001 | 1
RAL 9002 | 1
RAL 9003 přibližný odst. | 2 (min. objednávka 510 kg)
RAL 9004 | 2
RAL 9005 | 2
RAL 9010 | 1 (min.objednávka 510 kg)
RAL 9011 | 2
RAL 9016 | 1 (jen 12,5 kg min. objednávka 510 kg)
RAL 9017 | 2
RAL 9018 | 2

## Odstíny Sika ThermoCoat
Barevné odstíny Sika Thermocoat
Pro specifikaci Vámi požadovaného odstínu kontaktujte obchodního zástupce firmy Sika
Pastovité omítky a penetrace
|  |  | cenová skupina 1 | cenová skupina 2 | cenová skupina 3
|  |  | odstíny č. 40, 45, 240, 310 | odstíny č. 10, 35, 85, 130, 160, 205, 345, 550 | odstíny č. 5, 105
Rozdělení do cenových skupin |  |  | Fasádní barvy
Číslo odstínu | Pastovité omítky a penetrace | Fasádní barvy | cenová skupina 1 | cenová skupina 2 | cenová skupina 3
|  |  | odstíny č. 20, 220, 285, 905 | odstíny č. 15, 35, 105, 130, 180, 205, 340, 345 | odstíny č. 5, 10
5 | 3 | 3
10 | 2 | 3
15 |  | 2
20 |  | 1
25
30
35 | 2 | 2
40 | 1
45 | 1
50
55
60
65
70
75
80
85 | 2
90
95
100
105 | 3 | 2
110
115
120
125
130 | 2 | 2
135
140
145
150
155
160 | 2
165
170
175
180 |  | 2
185
190
195
200
205 | 2 | 2
210
215
220 |  | 1
225
230
235
240 | 1
245
250
255
260
265
270
275
280
285 |  | 1
290
295
300
305
310 | 1
315
320
325
330
335
340 |  | 2
345 | 2 | 2
350
355
360
365
370
375
380
385
390
395
400
405
410
415
420
425
430
435
440
445
450
455
460
465
470
475
480
485
490
495
500
505
510
515
520
525
530
535
540
545
550 | 2
555
560
565
570
575
580
585
590
595
600
605
610
615
620
625
630
635
640
645
650
655
660
665
670
675
680
685
690
695
700
705
710
715
720
725
730
735
740
745
750
755
760
765
770
775
780
785
790
795
800
805
810
815
820
825
830
835
840
845
850
855
860
865
875
880
885
890
895
900
905 |  | 1